## 反措清单
合同号 | 合同名称 | 省份 | 装置型号 | 软件版本 | 软件路径 | 汇总 | 来源
SZ070252 | 郑州220kV常庄变 | 河南 |  | PRS-700U-标准S(河南常庄变P3)-S-V1.40-20110921 | D:\24.工程设计备份\H河南\2007年度\SZ070252郑州220kV常庄变\110921服务记录\后台\ |  | 工程设计备份
SZ070982-1 | 朝阳220kV喀左变 | 辽宁 |  | PRS-700U-标准S-(P1)-V1.40-20101228 | D:\24.工程设计备份\L辽宁\2007年度\SZ070982-1朝阳220kV喀左变\120827服务记录\后台\ |  | 工程设计备份
SZ071304-1 | 营口220kV官屯变 | 辽宁 |  | PRS-700U-标准-S-V1.40 | D:\24.工程设计备份\L辽宁\2007年度\SZ071304-1营口220kV官屯变\130117服务记录\通讯\ |  | 工程设计备份
SZ080169 | 北京杏石口变 | 北京 |  | PRS-700U-北京S(杏石口变P3)-S-V1.41-20100528 | D:\24.工程设计备份\B北京\2008年度\SZ080169北京杏石口变\100528服务记录\后台\ |  | 工程设计备份
SZ080222-1 | 朝阳220kV柳城变 | 辽宁 |  | PRS-700U-标准(辽宁朝阳220kV柳城变维护机程序P2)-S-V1.40-120827 | D:\24.工程设计备份\L辽宁\2008年度\SZ080222-1朝阳220kV柳城变\120827服务记录\后台\ |  | 工程设计备份
SZ080433-1 | 大同220kV高山变 | 山西 |  | PRS-700U-标准S-(P1)-V1.40-20101228 | D:\24.工程设计备份\S山西\2008年度\SZ080433-1大同220kV高山变\110913服务记录\后台\ |  | 工程设计备份
SZ080679 | 河北承德枫泽风电110kV变综自 | 河北 |  | PRS-700U-标准X(河北承德红松风电泽枫变P2)-S-V3.0-130725 | D:\24.工程设计备份\H河北\2013年度\SZ080679河北承德枫泽风电110kV变综自\00设计软件\后台\ |  | 工程设计备份
SZ080710-1 | 阜新风电二期220kV中心变 | 辽宁 |  | PRS-700U-标准X(辽宁阜新风电三期)-S-V1.4-130605 | D:\24.工程设计备份\L辽宁\2008年度\SZ080710-1阜新风电二期220kV中心变\130718服务记录\后台\ |  | 工程设计备份
SZ081109 | 酒泉330kV玉门镇变 | 甘肃 |  | PRS-7000-标准X（玉门镇P1）-S10-S-V110-140212 | D:\24.工程设计备份\G甘肃\2008年度\SZ081109酒泉330kV玉门镇变\140212服务记录\后台\ |  | 工程设计备份
SZ081129 | 濮阳220kV振兴变 | 河南 |  | PRS-700U-标准X-S-V1.4-130428 | D:\24.工程设计备份\H河南\2008年度\SZ081129濮阳220kV振兴变\130718服务记录\后台\ |  | 工程设计备份
SZ081140 | 驻马店220kV天中变 | 河南 |  | PRS-700U-标准S(河南驻马店天中变P1)-S-V1.40-120522 | D:\24.工程设计备份\H河南\2008年度\SZ081140驻马店220kV天中变\120607服务记录\后台\ |  | 工程设计备份
SZ081619-1 | 周口220kV水寨变 | 河南 |  | PRS-700U-标准S(汾城变配置工具P3)-S-V1.40-20090818 | D:\24.工程设计备份\H河南\2008年度\SZ081619-1周口220kV水寨变\090921服务记录\后台\ |  | 工程设计备份
SZ081990 | 中国风电集团220kV综自 | 吉林 |  | PRS-700U-标准S-(P2)-V2.30-20101119 | D:\24.工程设计备份\J吉林\2008年度\SZ081990中国风电集团220kV综自\101206服务记录\后台\ |  | 工程设计备份
SZ090507 | 吕梁220kV柳林变监控系统 | 山西 |  | PRS-7000-标准X-S-V1.00-121226 | D:\24.工程设计备份\S山西\2009年度\SZ090507吕梁220kV柳林变监控系统\121226服务记录\后台\ |  | 工程设计备份
SZ090508 | 吕梁220kV离石变监控系统 | 山西 |  | PRS-700U-标准X-（P2）-V2.30-20101119 | D:\24.工程设计备份\S山西\2009年度\SZ090508吕梁220kV离石变监控系统\101206服务记录\后台\ |  | 工程设计备份
SZ090893 | 华能阜新风电场三期工程场内220kV升压变 | 辽宁 |  | PRS-700U-标准X(辽宁阜新风电三期P3)-S-V1.40-121015 | D:\24.工程设计备份\L辽宁\2009年度\SZ090893华能阜新风电场三期工程场内220kV升压变\121015服务记录\后台\ |  | 工程设计备份
SZ091049 | 华泰二期项目热电站监控 | 新疆 |  | PRS-700U-新疆X(新疆华泰二期P1)-S-V2.00-20090619 | D:\24.工程设计备份\X新疆\2009年度\SZ091049华泰二期项目热电站监控\00设计软件\ |  | 工程设计备份
SZ091102 | 济南玉函变综自 | 山东 |  | PRS-700U-标准X-(P2)-V2.30-20110411 | D:\24.工程设计备份\S山东\2009年度\SZ091102济南玉函变综自\110505服务记录\后台\ |  | 工程设计备份
SZ091133 | 长岭腰井子风电场一期220kV监控 | 吉林 |  | PRS-700U-标准X-（P1）-V2.30-20101012 | D:\24.工程设计备份\J吉林\2009年度\SZ091133长岭腰井子风电场一期220kV监控\101031服务记录\后台\ |  | 工程设计备份
SZ091145 | 广东广州110kV惠福变110kV综自 | 广东 | 曙光W550-G10塔式 (PRS-7000一体化监控平台) | PRS-7000-标准X(广州逸彩变-P2)-S11-S-V1.30-170419 | \\Dazx\gc\通讯后台\后台软件\广东\广州\广东广州110kV逸彩变110kV综自\SZ091145\20170414 | 2 | 工程信息系统
SZ091203 | 唐山堡子店变综自 | 河北 |  | PRS-700U-标准X-(P2)-V2.30-20110405 | D:\24.工程设计备份\H河北\2009年度\SZ091203唐山堡子店变综自\110505服务记录\后台\ |  | 工程设计备份
SZ091372 | 晋中110kV韩村变110kV综自 | 山西 |  | PRS-700U-标准X(山西韩村变P5)-S-V2.00-20100514 | D:\24.工程设计备份\S山西\2009年度\SZ091372晋中110kV韩村变110kV综自\121101服务记录\后台\ |  | 工程设计备份
SZ091467 | 大连驼山风电场220kV升压站监控 | 辽宁 |  | PRS-700U-标准X(大连驼山风电P5)-S-V2.00-121226 | D:\24.工程设计备份\L辽宁\2009年度\SZ091467大连驼山风电场220kV升压站监控\120615服务记录\后台\ |  | 工程设计备份
SZ091478-1 | 朔州220kV右玉变监控系统 | 山西 |  | PRS-700U-右玉(P7)-V2.00-20110425 | D:\24.工程设计备份\S山西\2009年度\SZ091478-1朔州220kV右玉变监控系统\110505服务记录\后台\ |  | 工程设计备份
SZ091480-1 | 晋中220kV左权变监控系统 | 山西 |  | PRS-700U-标准X(山西)-V2.30-20111026 | D:\24.工程设计备份\S山西\2009年度\SZ091480-1晋中220kV左权变监控系统\111026服务记录\后台\ |  | 工程设计备份
SZ091545-1 | 徐州220kV易城变监控系统 | 江苏 |  | PRS-700U-标准X-S-V3.00-120528 | D:\24.工程设计备份\J江苏\2009年度\SZ091545-1徐州220kV易城变监控系统\120617服务记录\后台\ |  | 工程设计备份
SZ091545-2 | 徐州220kV汪塘变 | 江苏 |  | PRS-700U-标准X(陇南临江变P1)-S-V2.10-20100401 | D:\24.工程设计备份\J江苏\2009年度\SZ091545-2徐州220kV汪塘变监控系统\00设计软件\ |  | 工程设计备份
SZ091545-3 | 常州220kV勤丰变监控 | 江苏 |  | PRS-700U-标准X(江苏勤丰变P2)-S-V2.00-20091210 | D:\24.工程设计备份\J江苏\2009年度\SZ091545-3常州220kV勤丰变监控\091205服务记录\后台\ |  | 工程设计备份
SZ091605 | 吕梁220kV夏家营变监控系统 | 山西 |  | PRS-700U-标准X(晋中左权变P6)-S-V2.01-20100915 | D:\24.工程设计备份\S山西\2009年度\SZ091605吕梁220kV夏家营变监控系统\100924服务记录\后台\ |  | 工程设计备份
SZ091609 | 长治220kV霍家沟变 | 山西 |  | PRS-700U-标准X-V2.30-20110531 | D:\24.工程设计备份\S山西\2009年度\SZ091609长治220kV霍家沟变监控系统\00设计软件\ |  | 工程设计备份
SZ091610 | 太原220kV龙城变监控系统 | 山西 |  | PRS-700U-标准X-(P2)-V2.30-20110425 | D:\24.工程设计备份\S山西\2009年度\SZ091610太原220kV龙城变监控系统\00设计软件\ |  | 工程设计备份
SZ091618 | 临汾220kV东亢变监控系统 | 山西 |  | PRS-700U-标准X(山西)-V2.30-20111026 | D:\24.工程设计备份\S山西\2009年度\SZ091618临汾220kV东亢变监控系统\111026服务记录\后台\ |  | 工程设计备份
SZ091620-1 | 运城220kV芮城变监控系统 | 山西 |  | PRS-700U-标准X(山西)-V2.30-20111026 | D:\24.工程设计备份\S山西\2009年度\SZ091620-1运城220kV芮城变监控系统\111026服务记录\后台\ |  | 工程设计备份
SZ091721 | 廊坊南孝城变综自 | 河北 |  | PRS-700U-标准X-（P1）-V2.30-20101012 | D:\24.工程设计备份\H河北\2009年度\SZ091721廊坊南孝城变综自\101031服务记录\后台\ |  | 工程设计备份
SZ091722 | 廊坊龚庄变综自 | 河北 |  | PRS-700U-标准X-（P1）-V2.30-20101012 | D:\24.工程设计备份\H河北\2009年度\SZ091722廊坊龚庄变综自\101104服务记录\后台\ |  | 工程设计备份
SZ091723 | 廊坊闻庄变综自 | 河北 |  | PRS-700U-标准X-(P2)-V2.30-20101125 | D:\24.工程设计备份\H河北\2009年度\SZ091723廊坊闻庄变综自\101207服务记录\后台\ |  | 工程设计备份
SZ091869-4 | 沧州任丘东北变220kV监控系统 | 河北 |  | PRS-700U-标准X-S-V2.30-20111114 | D:\24.工程设计备份\H河北\2009年度\SZ091869-4沧州任丘东北变220kV监控系统\130718服务记录\后台\ |  | 工程设计备份
SZ091870-4 | 邯郸220kV中华变监控系统 | 河北 |  | PRS-700U-标准S-V2.30-20110531 | D:\24.工程设计备份\H河北\2009年度\SZ091870-4邯郸220kV中华变监控系统\110607服务记录\后台\ |  | 工程设计备份
SZ091872-1 | 君达卓资县财神梁风电场一期220kV升压站监控 | 内蒙 |  | PRS-700U-标准S(财神梁风电厂P2)-S-V2.10-20100911 | D:\24.工程设计备份\N内蒙古\2009年度\SZ091872-1君达卓资县财神梁风电场一期220kV升压站监控\120903服务记录\后台\ |  | 工程设计备份
SZ091898 | 崇礼西桥梁风电场综自 | 河北 |  | PRS-700U-标准S-（P1）-S-V2.30-20100911 | D:\24.工程设计备份\H河北\2009年度\SZ091898崇礼西桥梁风电场综自\120410服务记录\通讯\ |  | 工程设计备份
SZ091909 | 白山市泉阳变综自工程 | 吉林 |  | PRS-700U-标准X-S-V2.30 | D:\24.工程设计备份\J吉林\2009年度\SZ091909白山市泉阳变综自工程\130130服务记录\后台\ |  | 工程设计备份
SZ092402-1 | 龙源如东海上风电场一期综自 | 江苏 |  | PRS-700U-标准X(江苏如东龙源风电P2)-S-V2.3-130506 | D:\24.工程设计备份\J江苏\2009年度\SZ092402-1龙源如东海上风电场一期综自\130524服务记录\后台\ |  | 工程设计备份
SZ092416-1 | 淮安220kV淮宝变监控系统 | 江苏 |  | PRS-700U-X-WF-V2.30-20110525 | D:\24.工程设计备份\J江苏\2009年度\SZ092416-1淮安220kV淮宝变监控系统\110611服务记录\后台\ |  | 工程设计备份
SZ092416-2 | 淮安220kV水渡变监控系统 | 江苏 |  | PRS-700U-标准X(江苏水渡变P1)-S-V2.00-20101015 | D:\24.工程设计备份\J江苏\2009年度\SZ092416-2淮安220kV水渡变监控系统\101031服务记录\后台\ |  | 工程设计备份
SZ092425 | 平顶山建设变综自\2 | 河南 |  | PRS-700U-标准X(唐山税东变P3)-S-V2.10-20100415 | D:\24.工程设计备份\H河南\2009年度\SZ092425平顶山建设变综自\20100907服务记录\后台\ |  | 工程设计备份
SZ092437-1 | 崔各庄变综自 | 北京 |  | PRS-700U-北京S(110kV崔各庄变P4)-S-V2.2-20100818 | D:\24.工程设计备份\B北京\2009年度\SZ092437-1崔各庄变综自\130827服务记录\后台\ |  | 工程设计备份
SZ092492 | 银川220kV东山变 | 宁夏 |  | PRS-700U-标准X(晋中左权变P2)-S-V2.00-20100303 | D:\24.工程设计备份\N宁夏\2009年度\SZ092492银川220kV东山变综自\00设计软件\ |  | 工程设计备份
SZ100012-1 | 通州纪庄变 | 北京 |  | PRS-700U-北京S(110kV崔各庄变P5)-S-V2.2-20100826 | D:\24.工程设计备份\B北京\2010年度\SZ100012-1通州纪庄变综自\00设计软件\ |  | 工程设计备份
SZ100016-1 | 承德220kV都山变监控系统 | 河北 |  | PRS-700U-标准X(河北承德都山变P2)-S-V3.00-120618 | D:\24.工程设计备份\H河北\2010年度\SZ100016-1承德220kV都山变监控系统\120619服务记录\后台\ |  | 工程设计备份
SZ100017-1 | 廊坊220kV柳泉变监控系统 | 河北 |  | PRS-700U-标准X-(P2)-V2.30-20110513 | D:\24.工程设计备份\H河北\2010年度\SZ100017-1廊坊220kV柳泉变监控系统\110609服务记录\后台\ |  | 工程设计备份
SZ100098 | 酒泉干河口东风电场330kV升压站监控系统 | 甘肃 |  | PRS-700U-标准X-S-V2.30-20120413 | D:\24.工程设计备份\G甘肃\2010年度\SZ100098酒泉干河口东风电场330kV升压站监控系统\120816服务记录\后台\ |  | 工程设计备份
SZ100138 | 乐山220kV新华变监控系统 | 四川 |  | PRS-700U-标准X-S-V2.30-20111015 | D:\24.工程设计备份\S四川\2010年度\SZ100138乐山220kV新华变监控系统\120311服务记录\后台\ |  | 工程设计备份
SZ100209 | 巴中220kV通江变监控系统 | 四川 |  | PRS-700U-标准X-(P2)-V2.30-20101125 | D:\24.工程设计备份\S四川\2010年度\SZ100209巴中220kV通江变监控系统\101206服务记录\后台\ |  | 工程设计备份
SZ100220 | 陇南330kV临江变监控系统 | 甘肃 |  | PRS-700U-标准X(甘肃陇南临江变P2)-S-V2.30-120516 | D:\24.工程设计备份\G甘肃\2010年度\SZ100220陇南330kV临江变监控系统\120516服务记录\后台\ |  | 工程设计备份
SZ100326 | 兰州永靖三条岘变综自 | 甘肃 |  | PRS-700U-标准X-（P1）-V2.30-20101012 | D:\24.工程设计备份\G甘肃\2010年度\SZ100326兰州永靖三条岘变综自\101206服务记录\后台\ |  | 工程设计备份
SZ100335 | 宁波220kV武胜变监控系统 | 浙江 |  | PRS-700U-标准X(浙江武胜P3)-S-V3.0-20140419 | D:\24.工程设计备份\Z浙江\2010年度\SZ100335宁波220kV武胜变监控系统\140702服务记录\后台\ |  | 工程设计备份
SZ100631-1 | 华电集团大安风水山风电场（49.5MW机组）220kV监控系统 | 吉林 |  | PRS-700U-标准X-（P1）-V2.30-20101012 | D:\24.工程设计备份\J吉林\2010年度\SZ100631-1华电集团大安风水山风电场（49.5MW机组）220kV监控系统\120311服务记录\后台\ |  | 工程设计备份
SZ100696 | 辽宁华能阜新彰北风电场场内220kV升压变220kV监控系统 | 辽宁 |  | PRS-700U-标准X-（P1）-V2.30-20101012 | D:\24.工程设计备份\L辽宁\2010年度\SZ100696辽宁华能阜新彰北风电场场内220kV升压变220kV监控系统\101206服务记录\后台\ |  | 工程设计备份
SZ100709 | 忻州华能宁武东马坊风电场综自 | 山西 |  | PRS-700U-标准X-(P2)-V2.30-20101125 | D:\24.工程设计备份\S山西\2010年度\SZ100709忻州华能宁武东马坊风电场综自\101214服务记录\后台\ |  | 工程设计备份
SZ100914-1 | 大连大唐海派风电220kV监控系统 | 辽宁 |  | PRS-700U-标准X-(P2)-V2.30-20110425 | D:\24.工程设计备份\L辽宁\2010年度\SZ100914-1大连大唐海派风电220kV监控系统\120615服务记录\通讯\ |  | 工程设计备份
SZ101039-1 | 永州220kV蓝山变监控系统 | 湖南 |  | PRS-700U-标准X-V3.0-20110810 | D:\24.工程设计备份\H湖南\2010年度\SZ101039-1永州220kV蓝山变监控系统\111010服务记录\后台\ |  | 工程设计备份
SZ101057 | 国电大连开发区热电NCS系统 | 辽宁 |  | PRS-700U-标准X-S-V2.30-130407 | D:\24.工程设计备份\L辽宁\2010年度\SZ101057国电大连开发区热电NCS系统\130516服务记录\通讯\ |  | 工程设计备份
SZ101217-1 | 佳木斯220kV东升变 | 黑龙 |  | PRS-700U-标准X-（P1）-V2.30-20101012 | D:\24.工程设计备份\H黑龙江\2010年度\SZ101217-1佳木斯220kV东升变监控系统\00设计软件\ |  | 工程设计备份
SZ101218-1 | 鸡西220kV王家变 | 黑龙 |  | PRS-700U-标准X-(P2)-V2.30-20110518 | D:\24.工程设计备份\H黑龙江\2010年度\SZ101218-1鸡西220kV王家变监控系统\00设计软件\ |  | 工程设计备份
SZ101219-1 | 鹤岗220kV白林变监控系统 | 黑龙 |  | PRS-700U-标准X-S-V2.30-130407 | D:\24.工程设计备份\H黑龙江\2010年度\SZ101219-1鹤岗220kV白林变监控系统\130413服务记录\后台\ |  | 工程设计备份
SZ101270 | 绵阳永昌变 | 四川 |  | PRS-700U-标准x(绵阳永昌变P1)-S-V2.10-100816 | D:\24.工程设计备份\S四川\2010年度\SZ101270绵阳永昌变数字化综自\00设计软件\ |  | 工程设计备份
SZ101412-1 | 北京大兴区义和庄变综自 | 北京 |  | PRS-700U-北京S-(P1)-V2.30-20101124 | D:\24.工程设计备份\B北京\2010年度\SZ101412-1北京大兴区义和庄变综自\101130服务记录\后台\ |  | 工程设计备份
SZ101412-2 | 北京110kV中兴庄变 | 北京 |  | PRS-700U-北京S-(P1)-V2.30-20101124 | D:\24.工程设计备份\B北京\2010年度\SZ101412-2北京110kV中兴庄变\110419服务记录\后台\ |  | 工程设计备份
SZ101412-3 | 北京110kV永和庄变综自 | 北京 |  | PRS-700U-北京S-(P1)-V2.30-20101124 | D:\24.工程设计备份\B北京\2010年度\SZ101412-3北京110kV永和庄变综自\110419服务记录\后台\ |  | 工程设计备份
SZ101732-1 | 龙岩220kV东宝变监控 | 福建 |  | PRS-700U-X特殊(福建龙岩东宝变P2)-S-V3.0-20120412 | D:\24.工程设计备份\F福建\2010年度\SZ101732-1龙岩220kV东宝变监控\120416服务记录\后台\ |  | 工程设计备份
SZ101846 | 兴安盟科尔沁右翼前旗一期风电项目 | 内蒙 |  | PRS-700U-标准X-(P2)-V2.30-20101109 | D:\24.工程设计备份\N内蒙古\2010年度\SZ101846兴安盟科尔沁右翼前旗一期风电项目\00设计软件\ |  | 工程设计备份
SZ101864-1 | 昌吉220kV长宁变监控 | 新疆 |  | PRS-700U-标准X-V2.30-20111015 | D:\24.工程设计备份\X新疆\2010年度\SZ101864-1昌吉220kV长宁变监控\111026服务记录\后台\ |  | 工程设计备份
SZ102031 | 广东惠州220kV银岗变棕自 | 广东 | 浪潮英信NF5240M3 (PRS-7000一体化监控平台) | PRS-7000-标准X(南网版)-S11-S-V1.30-151210(160815) | \\Dazx\GC\标准软件库\04 通讯后台\后台软件\PRS-7000\PRS-7000-标准X(南网版)-S11-S-V1.30-151210(160815) | 3 | 工程信息系统
SZ102095 | 宁波常洪变 | 浙江 |  | PRS-700U-X特殊(浙江宁波常洪变P1)-S-V3.0-20120507 | D:\24.工程设计备份\Z浙江\2010年度\SZ102095宁波常洪变\120509服务记录\后台\ |  | 工程设计备份
SZ102253-1 | 山东滨州220kV滨州北220kV监控系统 | 山东 |  | PRS-700U-标准X-V2.30-20110531 | D:\24.工程设计备份\S山东\2010年度\SZ102253-1山东滨州220kV滨州北220kV监控系统\00设计软件\ |  | 工程设计备份
SZ102562 | 浙江金华220kV莹乡变 | 浙江 | 351G | PRS-7000-标准X-S10-S-V1.13-151019 | \\dazx\GC\标准软件库\04 通讯后台\后台软件\PRS-7000\PRS-7000-标准X-S10-S-V1.13-151019(151019) | 2 | 工程信息系统
SZ102583 | 银川220kV掌政变智能化改造220kV监控系统 | 宁夏 |  | PRS-700U-标准X(宁夏掌政变保信P2)-S-V3.0-20120412 | D:\24.工程设计备份\N宁夏\2010年度\SZ102583银川220kV掌政变智能化改造220kV监控系统\120412服务记录\后台\ |  | 工程设计备份
SZ110190 | 平顶山汝州110kV小屯变110kV综自 | 河南 |  | PRS-700U-标准X-V2.30-20110531 | D:\24.工程设计备份\H河南\2011年度\SZ110190平顶山汝州110kV小屯变110kV综自\111221服务记录\后台\ |  | 工程设计备份
SZ110191 | 平顶山110kV上汤变110kV综自 | 河南 |  | PRS-700U-标准X-V2.30-20110531 | D:\24.工程设计备份\H河南\2011年度\SZ110191平顶山110kV上汤变110kV综自\111221服务记录\后台\ |  | 工程设计备份
SZ110193-1 | 平顶山宝丰110kV文峰变110kV综自 | 河南 |  | PRS-700U-标准X-V2.30-20110531 | D:\24.工程设计备份\H河南\2011年度\SZ110193-1平顶山宝丰110kV文峰变110kV综自\111221服务记录\后台\ |  | 工程设计备份
SZ110194 | 新乡长垣浦西变综自 | 河南 |  | PRS-700U-标准X-V3.0-20110621 | D:\24.工程设计备份\H河南\2011年度\SZ110194新乡长垣浦西变综自\120413服务记录\后台\ |  | 工程设计备份
SZ110324 | 邯郸110kV贾口智能变综自 | 河北 |  | PRS-700U-标准X-V3.0-20110914 | D:\24.工程设计备份\H河北\2011年度\SZ110324邯郸110kV贾口智能变综自\111010服务记录\后台\ |  | 工程设计备份
SZ110325 | 廊坊王庄子变 | 河北 |  | PRS-700U-标准X-(P2)-V2.30-20110425 | D:\24.工程设计备份\H河北\2011年度\SZ110325廊坊王庄子变综自\00设计软件\ |  | 工程设计备份
SZ110326 | 廊坊刘宋变 | 河北 |  | PRS-700U-标准X-(P2)-V2.30-20110425 | D:\24.工程设计备份\H河北\2011年度\SZ110326廊坊刘宋变综自\00设计软件\ |  | 工程设计备份
SZ110328 | 承德牌楼变综自 | 河北 |  | PRS-700U-标准X-(P2)-V2.30-20110531 | D:\24.工程设计备份\H河北\2011年度\SZ110328承德牌楼变综自\120115服务记录\后台\ |  | 工程设计备份
SZ110329 | 承德苔山变综自 | 河北 |  | PRS-700U-标准X-(P2)-V2.30-20110531 | D:\24.工程设计备份\H河北\2011年度\SZ110329承德苔山变综自\120115服务记录\后台\ |  | 工程设计备份
SZ110450 | 丰城筱塘变 | 江西 |  | PRS-700U-标准X-V3.0-20110515 | D:\24.工程设计备份\J江西\2011年度\SZ110450丰城筱塘变综自\00设计软件\ |  | 工程设计备份
SZ110587 | 忻州河曲旧县变110kV综自 | 山西 |  | PRS-700U-标准X(集控五防)-S-V3.00-20110806 | D:\24.工程设计备份\S山西\2011年度\SZ110587忻州河曲旧县变110kV综自\110914服务记录\后台\ |  | 工程设计备份
SZ110614 | 晋中灵石英武变综自 | 山西 |  | PRS-700U-标准X（山西）-S-V3.0-20111228 | D:\24.工程设计备份\S山西\2011年度\SZ110614晋中灵石英武变综自\111229服务记录\后台\ |  | 工程设计备份
SZ110640-1 | 邵阳市220kV邵阳北变 | 湖南 |  | PRS-700U-标准X-V3.0-20110914 | D:\24.工程设计备份\H湖南\2011年度\SZ110640-1邵阳市220kV邵阳北变220kV监控系统\00设计软件\ |  | 工程设计备份
SZ110641-1 | 常德220kV临灃变 | 湖南 |  | PRS-700U-标准X-V3.0-20110914 | D:\24.工程设计备份\H湖南\2011年度\SZ110641-1常德220kV临灃变220kV监控系统\00设计软件\ |  | 工程设计备份
SZ110642-1 | 长沙220kV浏阳南变 | 湖南 |  | PRS-700U-标准X-V3.0-20110914 | D:\24.工程设计备份\H湖南\2011年度\SZ110642-1长沙220kV浏阳南变220kV监控系统\00设计软件\ |  | 工程设计备份
SZ110653 | 北京110kV东小营变 | 北京 |  | PRS-700U-北京S-(P1)-V2.30-20101124 | D:\24.工程设计备份\B北京\2011年度\SZ110653北京110kV东小营变110kV综自\00设计软件\ |  | 工程设计备份
SZ110659 | 晋中北部新城变综自 | 山西 |  | PRS-700U-标准X(山西)-S-V3.00-121115 | D:\24.工程设计备份\S山西\2011年度\SZ110659晋中北部新城变综自\121207服务记录\后台\ |  | 工程设计备份
SZ110673 | 上饶220kV田墩变 | 江西 |  | PRS-700U-标准X-V3.0-20110914 | D:\24.工程设计备份\J江西\2011年度\SZ110673上饶220kV田墩变220kV监控系统\00设计软件\ |  | 工程设计备份
SZ110675 | 重庆220kV八颗变 | 重庆 |  | PRS-700U-标准X-S-V3.00-121117 | D:\24.工程设计备份\C重庆\2011年度\SZ110675重庆220kV八颗变监控系统\00设计软件\后台\ |  | 工程设计备份
SZ110676 | 重庆220kV黄荆堡变220kV监控系统 | 重庆 |  | PRS-700U-标准X(黄荆堡变)-S-V3.00-120504 | D:\24.工程设计备份\C重庆\2011年度\SZ110676重庆220kV黄荆堡变220kV监控系统\120514服务记录\后台\ |  | 工程设计备份
SZ110676(1) | 重庆220kV黄荆堡变220kV监控系统 | 重庆 | 浪潮英信NP3560 UNIX | PRS-700U-标准X(黄荆堡变)-S-V3.00-130412 | \\Dazx\GC\通讯后台\后台软件\PRS700U后台监控程序\特殊程序\重庆\重庆220kV黄荆堡变\20130412 | 2 | 工程信息系统
SZ110677 | 涪陵220kV龙桥变220kV监控系统 | 重庆 |  | PRS-700U-标准X-V3.0-20110914 | D:\24.工程设计备份\C重庆\2011年度\SZ110677涪陵220kV龙桥变220kV监控系统\120919服务记录\后台\ |  | 工程设计备份
SZ110678-1 | 乌鲁木齐110kV七道湾智能化变电站 | 新疆 |  | PRS-700U-标准X-V3.0-20110809 | D:\24.工程设计备份\X新疆\2011年度\SZ110678-1乌鲁木齐110kV七道湾智能化变电站\120822服务记录\后台\ |  | 工程设计备份
SZ110679 | 长治黎城后庄变综自 | 山西 |  | PRS-700U-标准X(山西长治黎城后庄变)-S-V3.00-120518 | D:\24.工程设计备份\S山西\2011年度\SZ110679长治黎城后庄变综自\120518服务记录\后台\ |  | 工程设计备份
SZ110682-1 | 青岛华能即墨丰城风电场一期综自 | 山东 |  | PRS-700U-标准X-V2.30-20110531 | D:\24.工程设计备份\S山东\2011年度\SZ110682-1青岛华能即墨丰城风电场一期综自\111109服务记录\后台\ |  | 工程设计备份
SZ110721 | 运城胡张变综自 | 山西 |  | PRS-700U-标准X（山西）-S-V3.0-20111228 | D:\24.工程设计备份\S山西\2011年度\SZ110721运城胡张变综自\111229服务记录\后台\ |  | 工程设计备份
SZ110741 | 晋城220kV泽州东变监控系统 | 山西 |  | PRS-700U-标准X(山西地区标准版)-S-V3.00-120530 | D:\24.工程设计备份\S山西\2011年度\SZ110741晋城220kV泽州东变监控系统\120604服务记录\后台\ |  | 工程设计备份
SZ110753 | 晋中丰垢变 | 山西 |  | PRS-700U-标准X(集控五防)-S-V3.00-20110806 | D:\24.工程设计备份\S山西\2011年度\SZ110753晋中丰垢变综自\00设计软件\ |  | 工程设计备份
SZ110754 | 晋中寿阳宗艾变 | 山西 |  | PRS-700U-标准X-(P2)-V2.30-20110531 | D:\24.工程设计备份\S山西\2011年度\SZ110754晋中寿阳宗艾变综自\00设计软件\ |  | 工程设计备份
SZ110755-1 | 大同解庄变综自 | 山西 |  | PRS-700U-标准（山西大同解庄变P1）X-V3.0-120229 | D:\24.工程设计备份\S山西\2011年度\SZ110755-1大同解庄变综自\120311服务记录\ |  | 工程设计备份
SZ110756 | 大同沙岭变综自 | 山西 |  | PRS-700U-标准X(山西大同沙岭变P1)-S-V3.00-120801 | D:\24.工程设计备份\S山西\2011年度\SZ110756大同沙岭变综自\120801服务记录\后台\ |  | 工程设计备份
SZ110757 | 太原220kV长风商务变监控系统 | 山西 |  | PRS-700U-标准X（山西）-S-V3.0-20111228 | D:\24.工程设计备份\S山西\2011年度\SZ110757太原220kV长风商务变监控系统\111229服务记录\后台\ |  | 工程设计备份
SZ110758 | 朔州220kV吉庄变监控系统 | 山西 |  | PRS-700U-标准X(山西)-S-V3.0-130730 | D:\24.工程设计备份\S山西\2011年度\SZ110758朔州220kV吉庄变监控系统\130730服务记录\后台\ |  | 工程设计备份
SZ111137 | 衡水110kV景县冀鲁变综自 | 河北 |  | PRS-700U-标准X-S-V3.00-120801 | D:\24.工程设计备份\H河北\2011年度\SZ111137衡水110kV景县冀鲁变综自\120802服务记录\后台\ |  | 工程设计备份
SZ111138 | 石家庄110kV正定城区变 | 河北 |  | PRS-700U-标准X-S-V3.0-20111029 | D:\24.工程设计备份\H河北\2011年度\SZ111138石家庄110kV正定城区变综自\00设计软件\ |  | 工程设计备份
SZ111144 | 福州110kV金山中心变 | 福建 |  | PRS-700U-标准X(金山中心变P2)-S-2.30-120528 | D:\24.工程设计备份\F福建\2011年度\SZ111144福州110kV金山中心变\120528服务记录\后台\ |  | 工程设计备份
SZ111145 | 闽侯110kV马保变 | 福建 |  | PRS-700U-标准X-V2.30-20110531 | D:\24.工程设计备份\F福建\2011年度\SZ111145闽侯110kV马保变综自\00设计软件\ |  | 工程设计备份
SZ111149 | 三明永安110kV贡川变 | 福建 |  | PRS-700U-标准X-V2.30-20110531 | D:\24.工程设计备份\F福建\2011年度\SZ111149三明永安110kV贡川变综自\00设计软件\ |  | 工程设计备份
SZ111167-3 | 兰州110kV尹家庄变 | 甘肃 |  | PRS-700U-标准X-S-V3.0-20111029 | D:\24.工程设计备份\G甘肃\2011年度\SZ111167-3兰州110kV尹家庄变综自\00设计软件\后台\ |  | 工程设计备份
SZ111167-3(1) | 甘肃兰州110kV尹家庄变综自 | 甘肃 | 浪潮英信NP3560 | PRS-700U-标准X-S-V3.0-20111029 | 路径;\\dazx\GC\通讯后台\后台软件\PRS700U后台监控程序\标准程序\X86\V3.0 | 2 | 工程信息系统
SZ111224 | 平度华润电力风能110kV综自 | 山东 |  | PRS-700U-标准X-V2.30-20110531 | D:\24.工程设计备份\S山东\2011年度\SZ111224平度华润电力风能110kV综自\00设计软件\ |  | 工程设计备份
SZ111308 | 成都110kV牧马山智能变电站110kV综自 | 四川 |  | PRS-700U-牧马山变-S10-S-V3.00-140215 | D:\24.工程设计备份\S四川\2011年度\SZ111308成都110kV牧马山智能变电站110kV综自\150318服务记录\后台\ |  | 工程设计备份
SZ111340 | 大同华润电力风能广灵49.5MW工程110kV综自 | 山西 |  | PRS-700U-标准X-V2.30-20110531 | D:\24.工程设计备份\S山西\2011年度\SZ111340大同华润电力风能广灵49.5MW工程110kV综自\140224服务记录\后台\ |  | 工程设计备份
SZ111360 | 大同华润电力风能天镇49.5MW工程110kV综自 | 山西 |  | PRS-700U-标准X-V2.30-20110531 | D:\24.工程设计备份\S山西\2011年度\SZ111360大同华润电力风能天镇49.5MW工程110kV综自\00设计软件\ |  | 工程设计备份
SZ111389 | 白山220kV金英变智能变监控系统 | 吉林 |  | PRS-700U-标准X(山西)-S-V3.0-20120105 | D:\24.工程设计备份\J吉林\2011年度\SZ111389白山220kV金英变智能变监控系统\120816服务记录\后台\ |  | 工程设计备份
SZ111495 | 泰安110kV金斗智能变 | 山东 |  | PRS-700U-标准X-V3.0-20110914 | D:\24.工程设计备份\S山东\2011年度\SZ111495泰安110kV金斗智能变综自\00设计软件\ |  | 工程设计备份
SZ111496 | 泰安110kV道洼智能变综自 | 山东 |  | PRS-700U-标准X-S-V3.00-121113 | D:\24.工程设计备份\S山东\2011年度\SZ111496泰安110kV道洼智能变综自\121114服务记录\后台\ |  | 工程设计备份
SZ111589 | 长春66kV双阳齐家变综自 | 吉林 |  | PRS-700U-标准X-V2.30-20110531 | D:\24.工程设计备份\J吉林\2011年度\SZ111589长春66kV双阳齐家变综自\111230服务记录\后台\ |  | 工程设计备份
SZ112011 | 北京220kV团河智能变 | 北京 |  | PRS-700U-标准X(宁夏掌政变保信P1)-S-V3.00-20111028 | D:\24.工程设计备份\B北京\2011年度\SZ112011北京220kV团河智能变监控\00设计软件\ |  | 工程设计备份
SZ112027 | 白山靖宇66kV园区变综自 | 吉林 |  | PRS-700U-标准X-V2.30-20110531 | D:\24.工程设计备份\J吉林\2011年度\SZ112027白山靖宇66kV园区变综自\111230服务记录\后台\ |  | 工程设计备份
SZ112142 | 龙岩110kV仙师变 | 福建 |  | PRS-700U-标准X-S-V2.30-20111015 | D:\24.工程设计备份\F福建\2011年度\SZ112142龙岩110kV仙师变综自\00设计软件\ |  | 工程设计备份
SZ112143 | 泉州德化110kV李田变综自 | 福建 |  | PRS-700U-标准X-S-V2.3-120710 | D:\24.工程设计备份\F福建\2011年度\SZ112143泉州德化110kV李田变综自\120710服务记录\后台\ |  | 工程设计备份
SZ112144 | 福建莆田110kV涵东变 | 福建 | 联想C20 | 后台:PRS-700U-标准X-S-V3.00-130307 保护工程师站:PRS-700U-标准X(保护工程师站)-S-V3.00-130307 | \\DAZX\GC\通讯后台\后台软件\PRS700U后台监控程序\特殊程序\福建\福建莆田110KV涵东变\20130308 | 2 | 工程信息系统
SZ112147 | 三明宁化县35kV城关变综自 | 福建 |  | PRS-700U-标准X-S-V2.30-20111015 | D:\24.工程设计备份\F福建\2011年度\SZ112147三明宁化县35kV城关变综自\120306服务记录\后台\ |  | 工程设计备份
SZ112148 | 福建三明35kV安远变 | 福建 | 联想E30 注4 | PRS-700U-标准X-S-V3.0-20111029 | \\dazx\GC\通讯后台\后台软件\PRS700U后台监控程序\标准程序\X86\V3.0 | 1 | 工程信息系统
SZ112149 | 三明明溪35kV夏阳变综自扩建 | 福建 |  | PRS-700U-标准X(福建三明35kV夏阳变P1)-S-V3.00-20131017 | D:\24.工程设计备份\F福建\2011年度\SZ112149三明明溪35kV夏阳变综自扩建\131016服务记录\后台\ |  | 工程设计备份
SZ112151 | 福建三明35kV余地坑变 | 福建 | 联想E30 | PRS-700U-标准X-S-V3.0-20111029 | \\dazx\GC\通讯后台\后台软件\PRS700U后台监控程序\标准程序\X86\V3.0 | 1 | 工程信息系统
SZ112152 | 福建三明35kV余朋变 | 福建 | 联想E30 | PRS-700U-标准X-S-V3.0-20111029 | \\dazx\GC\通讯后台\后台软件\PRS700U后台监控程序\标准程序\X86\V3.0 | 1 | 工程信息系统
SZ112155 | 福建漳州35kV坂仔变 | 福建 | 联想E30 注4 | PRS-700U-标准X-S-V3.0-20111029 | \\dazx\GC\通讯后台\后台软件\PRS700U后台监控程序\标准程序\X86\V3.0 | 1 | 工程信息系统
SZ112156 | 福建漳州35kV霞寨变 | 福建 | 联想E30 注4 | PRS-700U-标准X-S10-S-V3.0-150803 | \\Dazx\gc\通讯后台\后台软件\福建\漳州\福建漳州35kV霞寨变\SZ112156\20161222 | 1 | 工程信息系统
SZ112157 | 福建漳州35kV文峰变 | 福建 | 联想E30 | PRS-7000-标准X-S-V1.0-130417 | \\DAZX\GC\通讯后台\后台软件\PRS700U后台监控程序\特殊程序\福建\漳州\福建漳州35KV文峰变\SZ112157_低压综自\20130422 | 1 | 工程信息系统
SZ112158 | 福建漳州35kV梅林变 | 福建 | 联想E30 注4 | PRS-7000-标准X-S-V1.0-130428 | \\DAZX\GC\通讯后台\后台软件\PRS700U后台监控程序\特殊程序\福建\福建漳州35KV梅林变\20130507 | 1 | 工程信息系统
SZ112221 | 德州35kV白桥变综自 | 山东 |  | PRS-700U-标准X(山东德州35kV白林变P2)-S-V3.00-121123 | D:\24.工程设计备份\S山东\2011年度\SZ112221德州35kV白桥变综自\121205服务记录\后台\ |  | 工程设计备份
SZ112228 | 河南新乡220kV辉北智能变监控系统 | 河南 | 联想C30 | 后台:PRS-700U-标准X-S-V3.00-120929 保护工程师站:PRS-700U-标准X(保护工程师站)-S-V3.00-120829 | Dazx\gc\通讯后台\后台软件\PRS700U后台监控程序\特殊程序\河南\新乡\河南新乡220kV辉北智能变\SZ112228\20120908 | 2 | 工程信息系统
SZ112257 | 江苏泰州姜堰110kV白米变 | 江苏 |  | PRS-7000-标准X-S10-S-V1.10-140529 | D:\24.工程设计备份\J江苏\2011年度\SZ112257江苏泰州姜堰110kV白米变\140815服务记录\后台\ |  | 工程设计备份
SZ112271 | 安徽阜阳220kV正午变 | 安徽 | ThinkStation C30 | PRS-700U-标准X(山东枣庄杜庙变保信)-S-V3.00-120528.zip | \\dazx\GC\通讯后台\后台软件\PRS700P保护工程师站程序\特殊程序\安徽\阜阳\安徽阜阳220kV正午变\20120716 | 1 | 工程信息系统
SZ112362 | 松江区110kV莘砖变综自 | 上海 |  | PRS-700U-标准X(上海地区标准版)-S-V3.0-130718 | D:\24.工程设计备份\S上海\2011年度\SZ112362松江区110kV莘砖变综自\130718服务记录\后台\ |  | 工程设计备份
SZ112364-1 | 吐鲁番220kV库米变 | 新疆 |  | PRS-700U-标准X(库米什)-S-V3.00-20120416 | D:\24.工程设计备份\X新疆\2011年度\SZ112364-1吐鲁番220kV库米变监控\00设计软件\ |  | 工程设计备份
SZ112414 | 江苏汉能邳州太阳能并网发电综自 | 江苏 |  | PRS-700U-标准X(江苏邳州汉能光伏站P2)-S10-S-V3.00-131106 | D:\24.工程设计备份\J江苏\2012年度\SZ112414江苏汉能邳州太阳能并网发电综自\131216服务记录\后台\ |  | 工程设计备份
SZ112833 | 枣庄220kV杜庙变 | 山东 |  | PRS-700U-标准X-S-V3.00-130610 | D:\24.工程设计备份\S山东\2011年度\SZ112833枣庄220kV杜庙变\130616服务记录\通讯\ |  | 工程设计备份
SZ112999 | 临沂220kV坪上变 | 山东 |  | PRS-700U-标准X-S-V3.00-120801 | D:\24.工程设计备份\S山东\2011年度\SZ112999临沂220kV坪上变\120807服务记录\后台\ |  | 工程设计备份
SZ112999(1)(2) | 山东临沂220kV坪上变 | 山东 | ThinkStation C20 | PRS-700U-标准X(坪上变)-S-V3.00-120410 | \\dazx\GC\通讯后台\后台软件\PRS700U后台监控程序\特殊程序\山东\临沂\山东临沂220kV坪上变\20120322 | 2 | 工程信息系统
SZ113068 | 枣庄220kV夏庄变 | 山东 |  | PRS-700U-标准X-S-V3.00-130109 | D:\24.工程设计备份\S山东\2011年度\SZ113068枣庄220kV夏庄变\130412服务记录\通讯\ |  | 工程设计备份
SZ120060 | 山东滨州110kV市南变 | 山东 | 浪潮NP3560 | PRS-700U-标准X-S-V3.0-20111029 | \\dazx\GC\通讯后台\后台软件\PRS700U后台监控程序\标准程序\X86\V3.0\PRS-700U-标准X-S-V3.0-20111029.zip | 1 | 工程信息系统
SZ120105 | 广东广州110kV陂头变 | 广东 | ISA-351G (850) | PRS-7000-标准X(陂头变P2)-RHL5.9-S-V1.13-170411 | \\Dazx\gc\通讯后台\后台软件\广东\广州\广东广州110kV陂头变\SZ120105\20170823 | 1 | 工程信息系统
SZ120108 | 辽宁大连66kV桃山变 | 辽宁 | THINKSTATION C20 | PRS-7000-标准X-S-V1.0-130311 | \\DAZX\GC\通讯后台\后台软件\PRS700U后台监控程序\地区版本\辽宁\辽宁大连66KV桃山变\20130320 | 1 | 工程信息系统
SZ120109 | 辽宁大连66kV金州变 | 辽宁 | ThinkStation C20 | 版本:PRS-700U-标准X-S-V3.0-20111029 | \\dazx\GC\通讯后台\后台软件\PRS700U后台监控程序\标准程序\X86\V3.0 | 1 | 工程信息系统
SZ120110 | 辽宁大连66kV侯家沟变 | 辽宁 | ThinkStation C20 | 版本:PRS-700U-标准X-S-V3.0-20111029 | \\dazx\GC\通讯后台\后台软件\PRS700U后台监控程序\标准程序\X86\V3.0 | 1 | 工程信息系统
SZ120135 | 山东枣庄220kV奚仲智能变 | 山东 |  | PRS-700U-X特殊(奚仲变P4）-S-V3.0-20120912 | D:\24.工程设计备份\S山东\2012年度\SZ120135山东枣庄220kV奚仲智能变\120912服务记录\后台\ |  | 工程设计备份
SZ120166(1)(2) | 甘肃敦煌光伏110kV 1#升压站 | 甘肃 | ThinkStation C20 | PRS-700U-标准X-S-V3.0-20111029 | 路径;\\dazx\GC\通讯后台\后台软件\PRS700U后台监控程序\标准程序\X86\V3.0 | 6 | 工程信息系统
SZ120215 | 山东临沂电厂220kV智能变 | 山东 |  | PRS-700U-标准X-S-V3.00-121226 | D:\24.工程设计备份\S山东\2012年度\SZ120215山东临沂电厂220kV智能变\121226服务记录\后台\ |  | 工程设计备份
SZ120215(1) | 山东临沂220kV电厂智能变 | 山东 | ThinkStation C30 | PRS700U V3.00 120929 | \\dazx\GC\通讯后台\后台软件\PRS700U后台监控程序\特殊程序\山东\临沂\山东临沂220kV电厂智能变\SZ120215(1)\20121022 | 2 | 工程信息系统
SZ120280(2) | 山东滨州110kV无棣鑫岳化工变综自 | 山东 | THINKSTATION E30 | PRS-700U-标准X-S-V3.0-20111029 | \\dazx\GC\通讯后台\后台软件\PRS700U后台监控程序\标准程序\X86\V3.0 | 2 | 工程信息系统
SZ120281 | 四川绵阳220kV高新区变 | 四川 |  | PRS-7000-标准X-S-V1.0-120926 | D:\24.工程设计备份\S四川\2012年度\SZ120281四川绵阳220kV高新区变\00软件设计\后台\ |  | 工程设计备份
SZ120288 | 四川绵阳220kV擂鼓变220kV监控系统 | 四川 | 监控主机 | PRS-7000-X标准-S-V1.0-120926 | \dazx\GC\通讯后台\后台软件\PRS700U后台监控程序\特殊程序\四川\绵阳\四川绵阳220kV擂鼓变\SZ120288\20120921 | 1 | 工程信息系统
SZ120294 | 黑龙江大庆110kV龙凤变 | 黑龙 |  | PRS-700U-标准X(山西)-S-V3.00-121106 | D:\24.工程设计备份\H黑龙江\2012年度\SZ120294黑龙江大庆110kV龙凤变\121106服务记录\后台\ |  | 工程设计备份
SZ120296 | 黑龙江鹤岗220kV绥滨变220kV智能变 | 黑龙 |  | PRS-7000-标准X-S-V1.0-130503 | D:\24.工程设计备份\H黑龙江\2012年度\SZ120296黑龙江鹤岗220kV绥滨变220kV智能变\130510服务记录\通讯\ |  | 工程设计备份
SZ120297 | 黑龙江齐齐哈尔220kV富裕变 | 黑龙江 | 监控主机 | PRS-700U-标准X(黑龙江)-S-V3.0-130422 | \\dazx\GC\PRS7K\工程程序\黑龙江\齐齐哈尔\黑龙江220kV齐齐哈尔富裕变\20130515 | 2 | 工程信息系统
SZ120303 | 福建莆田渭阳变220kV开关站保信子站 | 福建 | 联想E30 注1 | PRS-7000-标准X-S-V1.0-130221 | \\DAZX\GC\通讯后台\后台软件\PRS700P保护工程师站程序\特殊程序\福建\莆田\福建莆田渭阳变220KV开关站保信子站\20130115 | 1 | 工程信息系统
SZ120382 | -福建三明110kV宝亭智能变 | 福建 |  | PRS-700U-标准X-S-V3.00-120929 | D:\24.工程设计备份\F福建\2012年度\SZ120382-福建三明110kV宝亭智能变\121008服务记录\后台\ |  | 工程设计备份
SZ120386 | 福建永泰35kV葛岭变 | 福建 | 联想E30 注4 | PRS-700U-标准X-S-V3.0-20111029 | \\dazx\GC\通讯后台\后台软件\PRS700U后台监控程序\标准程序\X86\V3.0 | 1 | 工程信息系统
SZ120389 | 福建泉州35kV苏坑变 | 福建 | ISA-301D(注2) | PRS-700U-标准X-S-V3.00-130506 ISA-301D-标准R1(苏坑变P1)-M-V3.51-130403 | \\DAZX\GC\通讯后台\通讯管理机\301D\工程程序\福建\泉州\福建泉州35KV苏坑变\SZ120389_35KV综自\20130403;\\DAZX\GC\通讯后台\后台软件\PRS700U后台监控程序\特殊程序\福建\福建泉州35KV苏坑变\20130403 | 2 | 工程信息系统
SZ120392 | 福建宁德35kV坑底变35kV综自 | 福建 | 联想E30 注4 | PRS-7000-标准X-S-V1.0-130620 | \\10.1.0.26\GC\通讯后台\后台软件\PRS700U后台监控程序\特殊程序\福建\宁德\福建宁德35KV坑底变\20130621 | 2 | 工程信息系统
SZ120476 | -四川成都110kV洛带变 | 四川 |  | PRS-7000-标准X-S-V1.00-121208 | D:\24.工程设计备份\S四川\2012年度\SZ120476-四川成都110kV洛带变\00设计软件\后台\ |  | 工程设计备份
SZ120477 | 四川眉山110kV铝城智能变综自 | 四川 | 监控主机THINKSTATION C30 | PRS-7000-标准X-S-V1.00-121113 | \\Dazx\GC\通讯后台\后台软件\PRS700U后台监控程序\特殊程序\四川\眉山\四川眉山110kV铝城智能变\SZ120477\20121024 | 1 | 工程信息系统
SZ120520 | 福建南平220kV鼎盛变 | 福建 |  | PRS-7000-标准X-S10-S-V1.10-131107 | D:\24.工程设计备份\F福建\2012年度\SZ120520福建南平220kV鼎盛变\131105服务记录\后台\ |  | 工程设计备份
SZ120521 | 福建南平220kV坊上变 | 福建 |  | PRS-7000-标准X-S-V1.00-121113 | D:\24.工程设计备份\F福建\2012年度\SZ120521福建南平220kV坊上变\00设计软件\后台\ |  | 工程设计备份
SZ120601 | 四川眉山110kV象耳智能变综自 | 四川 | 监控主机THINKSTATION C30 | PRS-7000-标准X(SOLARIS 10)-S-V1.1-130719 | \\DAZX\GC\通讯后台\后台软件\PRS700U后台监控程序\特殊程序\四川\眉山\四川眉山110KV象耳智能变\SZ120601\20130719 | 1 | 工程信息系统
SZ120647 | 山西太原220kV马峪变220kV智能变 | 山西 |  | PRS-7000-标准X-S-V1.0-130130 | D:\24.工程设计备份\S山西\2012年度\SZ120647山西太原220kV马峪变220kV智能变\130227服务记录\后台\ |  | 工程设计备份
SZ120648 | 山西晋中220kV天湖智能变 | 山西 |  | PRS-7000-标准X-S-V1.0-120926 | D:\24.工程设计备份\S山西\2012年度\SZ120648山西晋中220kV天湖智能变220kV监控系统\00设计软件\后台\ |  | 工程设计备份
SZ120649 | 山西运城220kV绛县长杆安峪智能变 | 山西 |  | PRS-7000-标准X-S-V1.0-120926 | D:\24.工程设计备份\S山西\2012年度\SZ120649山西运城220kV绛县长杆安峪智能变\00设计软件\后台\ |  | 工程设计备份
SZ120650 | 山西临汾220kV翼城南变220kV监控系统 | 山西 |  | PRS-7000-标准X（翼城南P1）-S-S10-S-V1.10-140506 | D:\24.工程设计备份\S山西\2012年度\SZ120650山西临汾220kV翼城南变220kV监控系统\140320服务记录\通讯\ |  | 工程设计备份
SZ120673 | 河南安阳110kV文昌变 | 河南 | ThinkStation C30 | PRS-700U-标准X-S-V3.00-120809 | \\Dazx\GC\通讯后台\后台软件\PRS700U后台监控程序\特殊程序\河南\安阳\河南安阳110kV文昌变\SZ120673\20120801 | 1 | 工程信息系统
SZ120692 | 天津220kV千米桥变 | 天津 |  | PRS-7000-标准X-S-V1.0-130311 | D:\24.工程设计备份\T天津\2012年度\SZ120692天津220kV千米桥变220kV监控系统\00设计软件\ |  | 工程设计备份
SZ120700-1(1)(2) | 青海海南州110kV青根河(鄂拉山)变 | 海南 | 联想R680 (后台监控) | PRS-7000-标准X-S-V1.0-130325 | \\DAZX\GC\通讯后台\后台软件\PRS700U后台监控程序\特殊程序\青海\青海海南州110KV青根河(鄂拉山)变\20130402 | 1 | 工程信息系统
SZ120712 | 山东青岛110kV平度沙湾变 | 山东 |  | PRS-7000-标准X-S10-S-V1.10-130918 | D:\24.工程设计备份\S山东\2012年度\SZ120712山东青岛110kV平度沙湾变\131115服务记录\后台\ |  | 工程设计备份
SZ120713 | 山东青岛110kV郭庄变 | 山东 |  | PRS-7000-标准X-S-V1.0-120926 | D:\24.工程设计备份\S山东\2012年度\SZ120713山东青岛110kV郭庄变\00设计软件\后台\ |  | 工程设计备份
SZ120714 | 山东青岛胶州110kV少海智能变 | 山东 |  | PRS-7000-标准X-S-S10-S-V1.10-140625 | D:\24.工程设计备份\S山东\2012年度\SZ120714山东青岛胶州110kV少海智能变\140825服务记录\后台\ |  | 工程设计备份
SZ120715 | 山东青岛110kV云溪变 | 山东 | R680G7 | PRS-7000-标准X-S-V1.0-130328 | \\10.1.0.26\GC\通讯后台\后台软件\PRS700U后台监控程序\特殊程序\山东\青岛\山东青岛110KV云溪变\130528 | 2 | 工程信息系统
SZ120716 | 山东烟台110kV台海变 | 山东 | 联想C30 | PRS-7000-标准X-S11-S-V1.13-151019(151019) | \\10.1.0.26\标准软件库\04 通讯后台\后台软件\PRS-7000\PRS-7000-标准X-S11-S-V1.13-151019(151019) | 4 | 工程信息系统
SZ120736 | -云南保山220kV昌宁变 | 云南 |  | PRS-700U-标准X(保护工程师站)-S-V3.0-130428 | D:\24.工程设计备份\Y云南\2012年度\SZ120736-云南保山220kV昌宁变\140414服务记录\后台\ |  | 工程设计备份
SZ120752 | 四川广元110kV开封变 | 四川 |  | PRS-700U-标准X-S-V3.00-120528 | D:\24.工程设计备份\S四川\2012年度\SZ120752四川广元110kV开封变智能变110kV综自\00设计软件\后台\ |  | 工程设计备份
SZ120753 | 四川乐山110kV劳动智能变 | 四川 |  | PRS-7000-标准X-S-V1.00-121205 | D:\24.工程设计备份\S四川\2012年度\SZ120753四川乐山110kV劳动智能变\00设计软件\通讯\ |  | 工程设计备份
SZ120754 | 四川雅安110kV前进智能变110kV综自 | 四川 | 联想C30 | PRS-7000-标准X-S-V1.00-121113 | \dazx\GC\通讯后台\后台软件\PRS700后台监控程序\特殊程序\四川\雅安\四川雅安110kV前进变\SZ120754\20121108 | 2 | 工程信息系统
SZ120888 | 宁夏吴忠汉能太阳山光伏并网发电一期20MWp建设项目 | 宁夏 |  | PRS-700U-标准X(宁夏吴忠太阳山光伏站P2)-S-V3.0-140322 | D:\24.工程设计备份\N宁夏\2012年度\SZ120888宁夏吴忠汉能太阳山光伏并网发电一期20MWp建设项目\140324服务记录\后台\ |  | 工程设计备份
SZ120923-1 | 浙江绍兴220kV江桃变 | 浙江 |  | PRS-7000-标准X(浙江绍兴220kV江桃变P1)-S10-S-V1.10-131210 | D:\24.工程设计备份\Z浙江\2012年度\SZ120923-1浙江绍兴220kV江桃变\140410服务记录\后台\ |  | 工程设计备份
SZ120928 | 山西长治110kV壶关东井岭智能变 | 山西 | 浪潮英信NF8560M2 | PRS-7000-标准X-S-V1.00-130204 | \\dazx\gc\通讯后台\后台软件\PRS700U后台监控程序\特殊程序\山西\长治\山西长治110kV壶关东井岭智能变\SZ120928_低压综自\软件\20121009 | 4 | 工程信息系统
SZ120929 | 山西长治110kV潞城翟店智能变 | 山西 |  | PRS-7000-标准X(Solaris 10)-S-V1.1-130912 | D:\24.工程设计备份\S山西\2012年度\SZ120929山西长治110kV潞城翟店智能变\130913服务记录\通讯\ |  | 工程设计备份
SZ120930 | 山西长治110kV沁源聪子峪智能变 | 山西 |  | PRS-7000-标准X(Solaris 10)-S-V1.1-130912 | D:\24.工程设计备份\S山西\2012年度\SZ120930山西长治110kV沁源聪子峪智能变\130917服务记录\通讯\ |  | 工程设计备份
SZ120931 | 山西长治110kV西火智能变 | 山西 |  | PRS-7000-标准X-S-V1.0-130711 | D:\24.工程设计备份\S山西\2013年度\SZ120931山西长治110kV西火智能变\00设计软件\ |  | 工程设计备份
SZ120932 | 山西晋城110kV沁水城东智能变 | 山西 |  | PRS-7000-标准X-S-V1.0-120926 | D:\24.工程设计备份\S山西\2012年度\SZ120932山西晋城110kV沁水城东智能变\00设计软件\后台\ |  | 工程设计备份
SZ120933 | 山西晋城110kV高平陈区智能变 | 山西 | 浪潮英信NF8560M2 | PRS-7000-标准X(SOLARIS+10)-S-V1.1-130814 | \\DAZX\GC\通讯后台\后台软件\PRS700U后台监控程序\特殊程序\山西\晋城\山西晋城110KV高平陈区智能变\SZ120933_低压综自\软件\20131126 | 4 | 工程信息系统
SZ120934 | 山西晋中榆次110kV大学园智能变 | 山西 |  | PRS-7000-标准X-S11-S-V1.10-130918 | D:\24.工程设计备份\S山西\2012年度\SZ120934山西晋中榆次110kV大学园智能变\131202服务记录\后台\ |  | 工程设计备份
SZ120944-1 | 西藏昌都110kV江达变 | 西藏 |  | PRS-7000-标准X-S-V1.0-130221 | D:\24.工程设计备份\X西藏\2012年度\SZ120944-1西藏昌都110kV江达变\00设计软件\后台\ |  | 工程设计备份
SZ120944-2-1 | 西藏昌都110kV青泥洞变 | 西藏 |  | PRS-7000-标准X-S10-S-V1.10-130918 | D:\24.工程设计备份\X西藏\2012年度\SZ120944-2-1西藏昌都110kV青泥洞变\140409服务记录\后台\ |  | 工程设计备份
SZ120944-3-1 | 西藏昌都110kV字呷变 | 西藏 |  | PRS-7000-标准X-S10-S-V1.10-130918 | D:\24.工程设计备份\X西藏\2012年度\SZ120944-3-1西藏昌都110kV字呷变\140409服务记录\后台\ |  | 工程设计备份
SZ120944-4 | 西藏山南地区110kV赤康智能变 | 西藏 |  | PRS-7000-标准X-S-V1.00-121113 | D:\24.工程设计备份\X西藏\2012年度\SZ120944-4西藏山南地区110kV赤康智能变综自\00设计软件\后台\ |  | 工程设计备份
SZ120944-4(1) | 西藏110kV赤康变综自 | 西藏 | 主机 | PRS-7000-标准X-S-V1.00-121113 | \dazx\GC\PRS7K\工程程序\西藏\西藏110kV赤康变\SYSCOM120912\PRS7000后台\01_目标代码 | 9 | 工程信息系统
SZ121036 | 山东潍坊110kV新羊变 | 山东 | ThinkStationC30 | PRS7000-BIAOZHUN-X86-V10-130221 | \\DAZX\GC\通讯后台\后台软件\PRS700U后台监控程序\特殊程序\山东\潍坊\山东潍坊110KV新羊变\20130508 | 2 | 工程信息系统
SZ121038 | 山东烟台110kV牛庄变 | 山东 | ThinkStationC30 | PRS-7000-标准X-S-V1.0-130325 | \\DAZX\GC\通讯后台\后台软件\PRS700U后台监控程序\特殊程序\山东\烟台\山东烟台110KV牛庄变 | 2 | 工程信息系统
SZ121039 | 山东烟台110kV市中变 | 山东 | ThinkStationC30 | PRS-7000-标准X-S-V1.0-120926 | \\dazx\GC\通讯后台\后台软件\PRS700U后台监控程序\特殊程序\山东\烟台\山东烟台110kV市中变\20120814 | 4 | 工程信息系统
SZ121040 | 山东烟台110kV留格变 | 山东 |  | PRS-7000-标准X-S-V1.00-121214 | D:\24.工程设计备份\S山东\2012年度\SZ121040山东烟台110kV留格变\00设计软件\通讯\ |  | 工程设计备份
SZ121041 | 山东烟台110kV虎头崖变 | 山东 | ThinkStationC30 | PRS-7000-标准X-S-V1.0-130514 | \\10.1.0.26\GC\通讯后台\后台软件\PRS700U后台监控程序\特殊程序\山东\烟台\山东烟台110KV虎头崖变\20130529 | 4 | 工程信息系统
SZ121042 | 山东烟台牟平庄110kV王格庄变 | 山东 |  | PRS-7000-标准X-S-V1.00-121205 | D:\24.工程设计备份\S山东\2012年度\SZ121042山东烟台牟平庄110kV王格庄变\00设计软件\通讯\ |  | 工程设计备份
SZ121043 | 山东烟台110kV烽台变 | 山东 | ThinkStationC30 | PRS-7000-标准X-S11-S-V1.13-151019(151019) | \\dazx\GC\标准软件库\04 通讯后台\后台软件\PRS-7000\PRS-7000-标准X-S11-S-V1.13-151019(151019) | 4 | 工程信息系统
SZ121123(1)(2)(3)(4) | 吉林长春220kV南城智能变220kV监控系统 | 吉林 | 浪潮英信NF8420M3 (PRS-7000一体化监控平台) | 后台软件：PRS-7000-标准X-S11-S-V1.20-150810（150810） | \\dazx\GC\标准软件库\04 通讯后台\后台软件\PRS-7000\PRS-7000-标准X-S11-S-V1.20-150810 |  | OA系统
SZ121141 | 内蒙古呼伦贝尔220kV海东园区变 | 内蒙 |  | PRS-700U-标准X-S-V3.0-20111029 | D:\24.工程设计备份\N内蒙古\2012年度\SZ121141内蒙古呼伦贝尔220kV海东园区变\00设计软件\通讯\ |  | 工程设计备份
SZ121391(1) | 甘肃三峡新能源金昌西滩49.5MW风电场综自 | 甘肃 | ThinkStation C20 | PRS-700U-标准X-S-V3.00-120528 | \Dazx\gc\通讯后台\后台软件\PRS700U后台监控程序\特殊程序\甘肃\金昌\甘肃三峡新能源金昌西滩49.5MW风电场综自\20120702 | 2 | 工程信息系统
SZ121424-1 | 山西大唐岢岚燕家村风电场一期 | 山西 |  | PRS-700U-标准X-S-V3.00-130827 | D:\24.工程设计备份\S山西\2012年度\SZ121424-1山西大唐岢岚燕家村风电场一期\130828服务记录\后台\ |  | 工程设计备份
SZ121424-1(2) | 山西忻州大唐岢岚燕家村220kV风电场升压站 | 山西 | THINKSTATION E30 | PRS-700U-标准X-S-V3.00-130827 | \\10.1.0.26\GC\通讯后台\后台软件\PRS700U后台监控程序\特殊程序\山西\忻州\山西忻州大唐岢岚燕家村220KV风电场升压站\SZ121424-1(2)_高压综自\软件\20130902 | 1 | 工程信息系统
SZ121493(1) | 陕西凤县国电龙源观日台、马头滩风电场110kV升压站综自 | 陕西 | ThinkStation C30 | PRS-7000-标准X(SOLARIS 10)-S-V1.1-130719 | \\10.1.0.26\GC\通讯后台\后台软件\PRS700U后台监控程序\特殊程序\陕西\陕西凤县国电龙源观日台、马头滩风电场110KV升压站综自\SZ121493(1)\20130729 | 3 | 工程信息系统
SZ121493-1 | 陕西凤县国电龙源观日台、马头滩风电场110kV升压站 | 陕西 |  | PRS-700U-标准X-S-V3.00-120809 | D:\24.工程设计备份\S陕西\2012年度\SZ121493-1陕西凤县国电龙源观日台、马头滩风电场110kV升压站\00设计软件\后台\ |  | 工程设计备份
SZ121553 | 广东变电站驾驶舱仿真测试培训系统 | 广东 | 服务器 | PRS-7000-标准X-S-V1.00-121214 | \dazx\GC\通讯后台\后台软件\PRS700U后台监控程序\特殊程序\广东\广东变电站驾驶舱仿真测试培训系统\SZ121553\20121031 | 2 | 工程信息系统
SZ121605 | -重庆35kV梁平回龙变 | 重庆 |  | PRS-7000-标准X-S-V1.00-121214 | D:\24.工程设计备份\C重庆\2012年度\SZ121605-重庆35kV梁平回龙变\00设计软件\后台\ |  | 工程设计备份
SZ121629 | -新疆昌吉智能站交换机状态检测 | 新疆 |  | PRS-700U-标准X-S-V3.00-120929 | D:\24.工程设计备份\X新疆\2012年度\SZ121629-新疆昌吉智能站交换机状态检测\121013服务记录\后台\ |  | 工程设计备份
SZ121636(1) | 辽宁铁岭华能昌图太平风电场 | 辽宁 | 后台主机 Nematron工控机 (由用户提供) | 版本:PRS-700U-标准X-S-V3.0-20111029 | 路径;\\dazx\GC\通讯后台\后台软件\PRS700U后台监控程序\标准程序\X86\V3.0 | 2 | 工程信息系统
SZ121709 | 山西朔州110kV马跳庄变 | 山西 | 联想R680 G7服务器 | PRS-7000-标准X-S10-S-V1.10-130918 | \\DAZX\GC\通讯后台\后台软件\PRS700U后台监控程序\特殊程序\山西\朔州\山西朔州110KV马跳庄变\SZ121709_低压综自\软件\20131223 | 4 | 工程信息系统
SZ121710 | 山西阳泉110kV孟县西城武变 | 山西 |  | PRS-7000-标准X-S-V1.0-130116 | D:\24.工程设计备份\S山西\2012年度\SZ121710山西阳泉110kV孟县西城武变\00设计\通讯\ |  | 工程设计备份
SZ121711 | 运城万荣110kV城南变 | 山西 |  | PRS-7000-标准X-S-V1.0-130325 | D:\24.工程设计备份\S山西\2012年度\SZ121711运城万荣110kV城南变\00设计软件\ |  | 工程设计备份
SZ121767-1 | 甘肃中电武威30MWP光伏并网发电综自工程 | 甘肃 |  | PRS-700U-标准X-S-V3.00-120801 | D:\24.工程设计备份\G甘肃\2012年度\SZ121767-1甘肃中电武威30MWP光伏并网发电综自工程\00设计软件\后台\ |  | 工程设计备份
SZ121771-1 | 甘肃中电白银20MWP光伏并网发电 | 甘肃 |  | PRS-700U-标准X-S-V3.00-120801 | D:\24.工程设计备份\G甘肃\2012年度\SZ121771-1甘肃中电白银20MWP光伏并网发电\00设计软件\后台\ |  | 工程设计备份
SZ121802 | 河北秦皇岛110kV曹庄变 | 河北 |  | PRS-7000-标准X-S10-S-V1.10-140228 | D:\24.工程设计备份\H河北\2012年度\SZ121802河北秦皇岛110kV曹庄变\140120服务记录\后台\ |  | 工程设计备份
SZ121847 | 辽宁铁岭66千伏三家子变 | 辽宁 |  | PRS-7000-标准X-S-V1.00-121128 | D:\24.工程设计备份\L辽宁\2012年度\SZ121847辽宁铁岭66千伏三家子变\00设计软件\后台\ |  | 工程设计备份
SZ121848 | 辽宁营口66kV沙岗智能变 | 辽宁 |  | PRS-7000-标准X-S-V1.00-121205 | D:\24.工程设计备份\L辽宁\2012年度\SZ121848辽宁营口66kV沙岗智能变\00设计软件\通讯\ |  | 工程设计备份
SZ121852 | 辽宁本溪66kV崔家街智能变 | 辽宁 |  | PRS-7000-标准X-S-V1.0-130124 | D:\24.工程设计备份\L辽宁\2012年度\SZ121852辽宁本溪66kV崔家街智能变\00软件设计\后台\ |  | 工程设计备份
SZ121853 | 辽宁本溪66kV兰河峪智能变 | 辽宁 |  | PRS-7000-标准X-S-V1.0-130125 | D:\24.工程设计备份\L辽宁\2012年度\SZ121853辽宁本溪66kV兰河峪智能变综自\00设计软件\通讯\ |  | 工程设计备份
SZ121854 | 辽宁本溪220kV高官智能变 | 辽宁 |  | PRS-7000-标准X-S10-S-V1.10-130918 | D:\24.工程设计备份\L辽宁\2012年度\SZ121854辽宁本溪220kV高官智能变综自\00设计软件\后台\ |  | 工程设计备份
SZ121855 | 辽宁本溪66kV张其寨智能变 | 辽宁 |  | PRS-7000-标准X-S-V1.0-130125 | D:\24.工程设计备份\L辽宁\2012年度\SZ121855辽宁本溪66kV张其寨智能变综自\00设计软件\通讯\ |  | 工程设计备份
SZ121860(1) | 辽宁丹东66kV锦江山智能变综自 | 辽宁 | 浪潮英信NF8560M2 (后台监控) | 版本:PRS-700U-标准X-S-V3.0-20111029 | 路径;\\dazx\GC\通讯后台\后台软件\PRS700U后台监控程序\标准程序\X86\V3.0 | 1 | 工程信息系统
SZ121861(1) | 辽宁丹东66kV北井子智能变综自 | 辽宁 | 联想R680 (后台监控) | 版本:PRS-700U-标准X-S-V3.0-20111029 | 路径;\\dazx\GC\通讯后台\后台软件\PRS700U后台监控程序\标准程序\X86\V3.0 | 1 | 工程信息系统
SZ121862(1) | 辽宁丹东66kV长山智能变综自 | 辽宁 | 联想R680 (后台监控) | 版本:PRS-700U-标准X-S-V3.0-20111029 | 路径;\\dazx\GC\通讯后台\后台软件\PRS700U后台监控程序\标准程序\X86\V3.0 | 1 | 工程信息系统
SZ121874 | 湖北黄石110kV太子变 | 湖北 |  | PRS-7000-标准X-S-V1.0-120926 | D:\24.工程设计备份\H湖北\2012年度\SZ121874湖北黄石110kV太子变110kV综自\00设计软件\后台\ |  | 工程设计备份
SZ121875 | 湖北黄石110kV南湖变 | 湖北 |  | PRS-7000-标准X-S-V1.0-120926 | D:\24.工程设计备份\H湖北\2012年度\SZ121875湖北黄石110kV南湖变110kV综自\00设计软件\后台\ |  | 工程设计备份
SZ121876 | 湖北黄石110kV王家坳变 | 湖北 |  | PRS-7000-标准X-S-V1.0-120926 | D:\24.工程设计备份\H湖北\2012年度\SZ121876湖北黄石110kV王家坳变110kV综自\00设计软件\后台\ |  | 工程设计备份
SZ121877 | 湖北十堰110kV六里坪变 | 湖北 |  | PRS-7000-标准X-S-V1.00-121205 | D:\24.工程设计备份\H湖北\2012年度\SZ121877湖北十堰110kV六里坪变\00设计软件\通讯\ |  | 工程设计备份
SZ121906 | 陕西西安110kV韦郭智能变 | 陕西 |  | PRS-7000-标准X-S-V1.0-130221 | D:\24.工程设计备份\S陕西\2012年度\SZ121906陕西西安110kV韦郭智能变\00设计软件\ |  | 工程设计备份
SZ121907 | 陕西宝鸡110kV郭家河智能站 | 陕西 |  | PRS-7000-标准X-S-V1.0-130221 | D:\24.工程设计备份\S陕西\2012年度\SZ121907陕西宝鸡110kV郭家河智能站\00设计软件\ |  | 工程设计备份
SZ121999 | 湖南吉首35kV三元变综自 | 湖南 | 联想THINKSTATIN C30 | PRS-7000-标准X(SOLARIS 10)-S-V1.1-130902 | \\DAZX\GC\通讯后台\后台软件\ISA300U后台监控程序\特殊程序\湖南\湘西\湖南吉首35KV三元变\SZ121999\20130826 | 1 | 工程信息系统
SZ122000 | 湖南吉首35kV万坪变综自 | 湖南 | 联想ThinkStatin C30 | 版本:PRS-700U-标准X-S-V3.0-20111029 | 路径;\\dazx\GC\通讯后台\后台软件\PRS700U后台监控程序\标准程序\X86\V3.0 | 1 | 工程信息系统
SZ122023 | 北京220kV团河变 | 北京 |  | PRS-700U-标准X(北京220kV团河变远程调阅)-S-V3.00-121108 | D:\24.工程设计备份\B北京\2012年度\SZ122023北京220kV团河变\00设计软件\后台\ |  | 工程设计备份
SZ122024 | -河北邯郸220kV鸡泽变 | 河北 |  | PRS-7000-标准X-S-V1.0-130221 | D:\24.工程设计备份\H河北\2012年度\SZ122024-河北邯郸220kV鸡泽变\00设计软件\后台\ |  | 工程设计备份
SZ122043 | 辽宁大连66kV泡崖变 | 辽宁 | ThinkStation C30 | 版本:PRS-700U-标准X-S-V3.0-20111029 | \\dazx\GC\通讯后台\后台软件\PRS700U后台监控程序\标准程序\X86\V3.0 | 1 | 工程信息系统
SZ122066 | 江西电科院220kV智能监控系统 | 江西 |  | PRS-700U-标准X-S-V3.00-120929 | D:\24.工程设计备份\J江西\2012年度\SZ122066（1）-江西电科院220kV智能监控系统\00设计软件\后台\ |  | 工程设计备份
SZ122164 | -山西临汾220kV翼城南变 | 山西 |  | PRS-7000-标准X-S10-S-V1.10-140221 | D:\24.工程设计备份\S山西\2012年度\SZ122164 -山西临汾220kV翼城南变\140304服务记录\后台\ |  | 工程设计备份
SZ122205 | 甘肃平凉330kV灵台智能变 | 甘肃 |  | PRS-7000-标准X-S10-S-V1.10-140301 | D:\24.工程设计备份\G甘肃\2012年度\SZ122205甘肃平凉330kV灵台智能变\140224服务记录\后台\ |  | 工程设计备份
SZ122255 | 湖南常德110kV工业园智能变 | 湖南 |  | PRS-7000-标准X-S-V1.0-130121 | D:\24.工程设计备份\H湖南\2012年度\SZ122255湖南常德110kV工业园智能变110kV综自\00设计软件\通讯\ |  | 工程设计备份
SZ122260 | 湖南邵阳110kV火车南站变 | 湖南 |  | PRS-7000-标准X-S-V1.0-130221 | D:\24.工程设计备份\H湖南\2012年度\SZ122260湖南邵阳110kV火车南站变\00设计软件\ |  | 工程设计备份
SZ122263 | 湖南邵阳110kV陈家坊智能110kV综自 | 湖南 |  | PRS-7000-标准X-S-V1.0-130311 | D:\24.工程设计备份\H湖南\2012年度\SZ122263湖南邵阳110kV陈家坊智能110kV综自\00设计软件\通讯\ |  | 工程设计备份
SZ122266 | 湖南益阳110kV大栗港变智能综自 | 湖南 | 浪潮英信 NF8420M3 | PRS-7000-标准X-S-V1.0-130417 | \\dazx\GC\通讯后台\后台软件\PRS700U后台监控程序\特殊程序\湖南\益阳\湖南益阳110kV大栗港智能变\SZ122266\20130411 | 4 | 工程信息系统
SZ122325-1(1) | 大唐格尔木二期20MWp并网光伏发电项目综自站内工程 | 青海 | ThinkStation C30 | PRS-700U-标准X-S-V3.00-120904 | \Dazx\gc\通讯后台\后台软件\PRS700U后台监控程序\特殊程序\青海\大唐格尔木二期20MWp并网光伏发电项目综自站内工程\SZ122325-1(1)\20120904 | 1 | 工程信息系统
SZ122339 | 重庆江北35kV龙兴变 | 重庆 | 浪潮英信NF5240M3 | PRS-7000-标准X(SOLARIS 10)-S-V1.1-130918 | \\DAZX\GC\通讯后台\后台软件\PRS700U后台监控程序\特殊程序\重庆\重庆江北35KV龙兴变\SZ122339\20130901 | 1 | 工程信息系统
SZ122340 | 重庆江北35kV王家变 | 重庆 | 浪潮英信NF5240M3 | PRS-7000-标准X-S-V1.00-121205 | \\Dazx\GC\通讯后台\后台软件\PRS700U后台监控程序\特殊程序\重庆\重庆江北35kV王家变\SZ122340\20121121 | 1 | 工程信息系统
SZ122463 | 甘肃庆阳合水县35kV大川智能变综自 | 甘肃 | ThinkStation C30 | PRS-700U-标准X-S-V3.00-120929 | \Dazx\gc\通讯后台\后台软件\PRS700U后台监控程序\特殊程序\甘肃\庆阳\甘肃庆阳合水县35kV大川智能变综自\SZ122463\20121010 | 1 | 工程信息系统
SZ122565 | 浙江衢州110KV江家智能变 | 浙江 |  | PRS-7000-标准X-S-V1.0-130221 | D:\24.工程设计备份\Z浙江\2012年度\SZ122565浙江衢州110KV江家智能变\00设计软件\后台\ |  | 工程设计备份
SZ122605 | -新疆阿克苏110kV温宿林场变 | 新疆 |  | PRS-7000-标准X-S-V1.0-120926 | D:\24.工程设计备份\X新疆\2012年度\SZ122605-新疆阿克苏110kV温宿林场变\00设计软件\后台\ |  | 工程设计备份
SZ122606 | 新疆疆南阿图什220kV木纳格智能变 | 新疆 |  | PRS-7000-标准X(新疆疆南220kV木纳格智能变P1)-S10-S-V1.10-140410 | D:\24.工程设计备份\X新疆\2012年度\SZ122606新疆疆南阿图什220kV木纳格智能变\140410服务记录\后台\ |  | 工程设计备份
SZ122607 | 新疆巴州110kV且末城西智能变电站 | 新疆 | 联想C30 | PRS-7000-标准X-S-V1.0-120926 | \\dazx\GC\通讯后台\后台软件\PRS700U后台监控程序\特殊程序\新疆\巴州\新疆巴州110kV且末城西智能变电站\SZ122607\20121011 | 2 | 工程信息系统
SZ122649 | 新疆乌鲁木齐220kV博格达变 | 新疆 |  | PRS-7000-标准X-S10-S-V1.10-140306 | D:\24.工程设计备份\X新疆\2012年度\SZ122649新疆乌鲁木齐220kV博格达变\140409服务记录\后台\ |  | 工程设计备份
SZ122666 | 山西大同电校110kV智能监控系统 | 山西 | 联想C30 | PRS-7000-标准X-S-V1.00-121226 | \dazx\GC\通讯后台\通讯管理机\301D\工程程序\山西\大同\山西大同电校110kV智能监控系统\SZ122666\20121226 | 1 | 工程信息系统
SZ122672 | 山东济宁110kV息陬智能变 | 山东 | R680G7 | PRS-7000-标准X(山东济宁110KV息陬变)-S-V1.0-130522 | \\10.1.0.26\GC\通讯后台\后台软件\PRS700U后台监控程序\特殊程序\山东\济宁\山东济宁110KV息陬变\20130530 | 4 | 工程信息系统
SZ122717 | 山东济宁220kV曲阜变 | 山东 | ThinkStation C30 | PRS-700U-标准X-S-V3.0-20111029 注1 | \\dazx\GC\通讯后台\后台软件\PRS700U后台监控程序\标准程序\X86\V3.0 | 2 | 工程信息系统
SZ122723-1 | 佛山220kV光孝变 | 广东 |  | PRS-7000-标准X(Solaris 10南网入网测试版本)-S-V1.0-130913 | D:\24.工程设计备份\G广东\2012年度\SZ122723-1佛山220kV光孝变\130916服务记录\后台\ |  | 工程设计备份
SZ122723-1(1) | 广东佛山220kV光孝变220kV综自 | 广东 | ThinkStation C30 | PRS-7000-标准X-S11-S-V1.13-161215 | \\Dazx\gc\通讯后台\后台软件\广东\佛山\广东佛山220kV光孝变220kV监控系统\SZ122723-1(1)\20161026 | 2 | 工程信息系统
SZ122750-4 | 广州220kV航云-白云变 | 广东 |  | PRS-7000-标准X(Solaris 10)-S-V1.1-130912 | D:\24.工程设计备份\G广东\2012年度\SZ122750-4广州220kV航云-白云变\00设计软件\通讯\ |  | 工程设计备份
SZ122754 | 上海220kV松江变 | 上海 | NF8560M2 | PRS-700U-标准X-S-V3.0-20111029 | \\dazx\GC\通讯后台\后台软件\PRS700U后台监控程序\标准程序\X86\V3.0 | 2 | 工程信息系统
SZ122759-1 | 清远220kV石潭变 | 广东 |  | PRS-7000-BIAOZHUNX-S11-S-V1.13-170306 | D:\24.工程设计备份\G广东\2012年度\SZ122759-1清远220kV石潭变\170523服务记录\通讯\ |  | 工程设计备份
SZ122769 | 甘肃省永昌正泰100兆瓦光伏发电项目监控系统 | 甘肃 | ThinkStation C30 | PRS-700U-标准X-S-V3.0-20111029 | \\dazx\GC\通讯后台\后台软件\PRS700U后台监控程序\标准程序\X86\V3.0 | 1 | 工程信息系统
SZ122784 | 新疆国电电力哈密石城子20MWP光伏电站 | 新疆 |  | PRS-7000-标准X-S10-S-V1.10-130918 | D:\24.工程设计备份\X新疆\2012年度\SZ122784新疆国电电力哈密石城子20MWP光伏电站\140106服务记录\后台\ |  | 工程设计备份
SZ122784(1) | 新疆国电电力哈密石城子20MWP光伏电站项目综自 | 新疆 | THINKSTATION E31 | PRS-7000-标准X-S10-S-V1.10-130918 | \\DAZX\GC\通讯后台\后台软件\PRS700U后台监控程序\特殊程序\新疆\哈密\新疆国电电力哈密石城子20MWP光伏电站项目综自\SZ122784(1)\20140103 | 3 | 工程信息系统
SZ122803(1) | 广东梅州220kV畲江变 | 广东 | 浪潮英信NP5540M3(PRS-7000一体化监控平台) | 后台软件：PRS-7000-标准X-S11-S-V1.20-150810（150810） | \\dazx\GC\标准软件库\04 通讯后台\后台软件\PRS-7000\PRS-7000-标准X-S11-S-V1.20-150810 |  | OA系统
SZ122804 | 佛山220kV上柏变 | 广东 |  | PRS-7000-标准X-S11-S-V1.10-140522 | D:\24.工程设计备份\G广东\2012年度\SZ122804佛山220kV上柏变\140815服务记录\后台\ |  | 工程设计备份
SZ122805-1 | 佛山220kV奎福变 | 广东 |  | PRS-7000-标准X-S11-S-V1.10-131128 | D:\24.工程设计备份\G广东\2012年度\SZ122805-1佛山220kV奎福变\131128服务记录\ |  | 工程设计备份
SZ122839 | -河南南阳220kV宛北变 | 河南 |  | PRS-700U-标准X-S10-V14-140303 | D:\24.工程设计备份\H河南\2012年度\SZ122839-河南南阳220kV宛北变\140303服务记录\后台\ |  | 工程设计备份
SZ122843-1 | 广东深圳110kV桂花智能变110kV综自 | 广东 |  | PRS-7000-标准X-S11-S-V1.10-131128 | D:\24.工程设计备份\G广东\2012年度\SZ122843-1广东深圳110kV桂花智能变110kV综自\151207服务记录\ |  | 工程设计备份
SZ122922-1(1) | 广东惠州220kV吉隆(埔仔)变220kV监控系统 | 广东 | 曙光W550-G10 (PRS-7000一体化监控平台) | PRS-7000-标准X(南网版)-S11-S-V1.30-151210(160815) | \\Dazx\GC\标准软件库\04 通讯后台\后台软件\PRS-7000\PRS-7000-标准X(南网版)-S11-S-V1.30-151210(160815) | 3 | 工程信息系统
SZ122936 | 上海220kV江川变 | 上海 |  | PRS-7000-标准X(Solaris 10)-S-V1.1-130912 | D:\24.工程设计备份\S上海\2012年度\SZ122936上海220kV江川变\130927服务记录\后台\ |  | 工程设计备份
SZ122936(1)(2) | 上海220kV江川变 | 上海 | 联想R680 G7 | PRS-7000-标准X(SOLARIS 10)-S-V1.1-130912 | \\DAZX\GC\通讯后台\后台软件\PRS700U后台监控程序\特殊程序\上海\上海220KV江川变\SZ122936(1)(2)\20130924 | 1 | 工程信息系统
SZ122940 | 上海220kV中双港变 | 上海 |  | PRS-7000-标准X(上海220kV中双港变P4)-S10-S-V1.10-150721 | D:\24.工程设计备份\S上海\2012年度\SZ122940上海220kV中双港变\150724服务记录\后台\ |  | 工程设计备份
SZ122940(1)(2) | 上海220kV中双港变 | 上海 | 浪潮英信NF8560M2 | PRS-700U-标准X-S-V3.0-20111029 | \\dazx\GC\通讯后台\后台软件\PRS700U后台监控程序\标准程序\X86\V3.0 | 2 | 工程信息系统
SZ122959 | 河南濮阳220kV振兴变 | 河南 |  | PRS-7000-标准X-S-V1.00-121205 | D:\24.工程设计备份\H河南\2012年度\SZ122959河南濮阳220kV振兴变\121206服务记录\后台\ |  | 工程设计备份
SZ122992-1 | 云南普洱110kV上允变110kV综自 | 云南 | ThinkStation P310 (PRS-7000南网版监控) | 后台软件：PRS-7000-标准X(南网版)-S11-S-V1.30-151210(160815) | \\Dazx\GC\标准软件库\04 通讯后台\后台软件\PRS-7000\PRS-7000-标准X(南网版)-S11-S-V1.30-151210(160815) | 1 | 工程信息系统
SZ123049 | 河南新乡220kV辉北智能站 | 河南 |  | PRS-7000-标准X-S-V1.00-121113 | D:\24.工程设计备份\H河南\2012年度\SZ123049-河南新乡220kV辉北智能站\00设计软件\后台\ |  | 工程设计备份
SZ123056 | 广西南宁110kV龙岗变综自 | 广西 | ThinkStation P300 (PRS-7000一体化监控平台) | PRS-7000-标准X(南网版)-S11-S-V1.30-151210(160815) | \\Dazx\GC\标准软件库\04 通讯后台\后台软件\PRS-7000\PRS-7000-标准X(南网版)-S11-S-V1.30-151210(160815) |  | OA系统
SZ123057 | 广西南宁110kV山泽变 | 广西 |  | PRS-7000-标准X-S11-S-V1.20-140322 | D:\24.工程设计备份\G广西\2014年度\SZ123057广西南宁110kV山泽变\00设计软件\后台\ |  | 工程设计备份
SZ123058 | 广西南宁110kV竹岭(长湖)变综自 | 广西 | 曙光W550-G10塔式 后台电脑 (PRS-7000南网版监控) | PRS-7000-标准X(南网版)-S11-S-V1.30-151210(160815) | \\Dazx\GC\标准软件库\04 通讯后台\后台软件\PRS-7000\PRS-7000-标准X(南网版)-S11-S-V1.30-151210(160815) |  | OA系统
SZ123065 | 广西贵港110kV陶瓷变110kV综自 | 广西 | 联想P310 (一体化五防系统) | 后台软件：PRS-7000-标准X(南网版)-S11-S-V1.30-151210(160815) | \\Dazx\GC\标准软件库\04 通讯后台\后台软件\PRS-7000\PRS-7000-标准X(南网版)-S11-S-V1.30-151210(160815) | 1 | 工程信息系统
SZ123068-1(1) | 广西梧州220kV禤州变220kV监控系统 | 广西 | 曙光W550-G10 (PRS-7000南网版监控) | PRS-7000-标准X(南网版)-S11-S-V1.30-151210(160815) | \\Dazx\GC\标准软件库\04 通讯后台\后台软件\PRS-7000\PRS-7000-标准X(南网版)-S11-S-V1.30-151210(160815) | 2 | 工程信息系统
SZ123070-1(1) | 广西北海220kV紫荆变220kV监控系统 | 广西 | 联想C30（塔式） (PRS-7000一体化监控平台) | PRS-7000-标准X(南网统一化)-S-S11-V1.30-170803 | \\Dazx\gc\通讯后台\后台软件\广西\北海\广西北海220kV紫荆变220kV监控系统\SZ123070-1(1)\20170816 |  | OA系统
SZ123108 | 甘肃酒钢嘉北循环经济产业园区供电系统改造目110kV汇集变综自 | 甘肃 | HP DL388 | 后台程序：PRS-7000-标准X-S11-S-V1.13-151019（151019） | \\dazx\GC\标准软件库\04 通讯后台\后台软件\PRS-7000\PRS-7000-标准X-S11-S-V1.13-151019(151019) | 1 | 工程信息系统
SZ123152 | 北京平谷35kV山东庄变35kV综自 | 北京 |  | PRS-700U-标准S(北京)-X-V3.0-130709 | D:\24.工程设计备份\B北京\2012年度\SZ123152北京平谷35kV山东庄变35kV综自\130710服务记录\后台\ |  | 工程设计备份
SZ123185 | 山东枣庄110kV东郭变 | 山东 |  | PRS-7000-标准X(Solaris+10)-S-V1.1-130918 | D:\24.工程设计备份\S山东\2012年度\SZ123185山东枣庄110kV东郭变\00设计软件\通讯\ |  | 工程设计备份
SZ123232 | 山东青岛35kV广水路变 | 山东 |  | PRS-7000-标准X-S-V1.0-130128 | D:\24.工程设计备份\S山东\2012年度\SZ123232山东青岛35kV广水路变\00设计软件\通讯\ |  | 工程设计备份
SZ123233 | 山东青岛35kV红石崖智能变 | 山东 |  | PRS-7000-标准X-S10-S-V1.10-140306 | D:\24.工程设计备份\S山东\2012年度\SZ123233山东青岛35kV红石崖智能变\140409服务记录\后台\ |  | 工程设计备份
SZ123234 | 山东青岛35kV夏庄变 | 山东 | 浪潮英信NF8560M2 | PRS-7000-标准X-S-V1.00-121226 | \\dazx\GC\通讯后台\后台软件\PRS700U后台监控程序\特殊程序\山东\青岛\山东青岛35kV夏庄变\20121213 | 4 | 工程信息系统
SZ123237 | 河南南阳220kV宛北变调控改造工程 | 河南 |  | PRS-7000-标准X-S-V1.00-121205 | D:\24.工程设计备份\H河南\2012年度\SZ123237河南南阳220kV宛北变调控改造工程\121206服务记录\后台\ |  | 工程设计备份
SZ123322 | 四川乐山220kV新华变 | 四川 |  | PRS-700U-标准X-S-V2.30-20111015 | D:\24.工程设计备份\S四川\2012年度\SZ123322四川乐山220kV新华变\00设计软件\后台\ |  | 工程设计备份
SZ123451-1(1) | 广西河池220kV多吉变220kV监控系统 | 广西 | 曙光W550-G10塔式 (PRS-7000南网版监控) | PRS-7000-标准X(南网版)-S11-S-V1.30-151210(160815) | \\Dazx\GC\标准软件库\04 通讯后台\后台软件\PRS-7000\PRS-7000-标准X(南网版)-S11-S-V1.30-151210(160815) | 3 | 工程信息系统
SZ123452-1 | 广西百色110kV合乐变110kV综自 | 广西 | 曙光W550-G10 (PRS-7000南网版监控) | PRS-7000-标准X(南网版)-S11-S-V1.30-151210(160815) | \\Dazx\GC\标准软件库\04 通讯后台\后台软件\PRS-7000\PRS-7000-标准X(南网版)-S11-S-V1.30-151210(160815) | 2 | 工程信息系统
SZ123457 | 江苏徐州110kV八义集变 | 江苏 |  | PRS-700U-标准X-S-V3.0-20111029 | D:\24.工程设计备份\J江苏\2012年度\SZ123457江苏徐州110kV八义集变\00设计软件\通讯\ |  | 工程设计备份
SZ123474 | 安徽合肥220kV四里河变 | 安徽 |  | PRS-7000-标准X-S10-S-V1.10-130918 | D:\24.工程设计备份\A安徽\2012年度\SZ123474安徽合肥220kV四里河变监控系统\00设计软件\通讯\ |  | 工程设计备份
SZ123476 | 安庆220kV武昌智能变 | 安徽 |  | PRS-7000-标准X-S10-S-V1.10-130918 | D:\24.工程设计备份\A安徽\2012年度\SZ123476安庆220kV武昌智能变\140314服务记录\后台\ |  | 工程设计备份
SZ123536 | -山西吕梁220kV柳林变 | 山西 |  | PRS-7000-标准X-S-V1.00-121226 | D:\24.工程设计备份\S山西\2012年度\SZ123536-山西吕梁220kV柳林变\00设计软件\后台\ |  | 工程设计备份
SZ123620 | 南平110kV寨里智能变 | 福建 |  | PRS-7000-标准X-S10-S-V1.10-130918 | D:\24.工程设计备份\F福建\2012年度\SZ123620南平110kV寨里智能变\140410服务记录\后台\ |  | 工程设计备份
SZ123621 | 福建南平110kV城南智能变 | 福建 |  | PRS-7000-标准X-S-V1.0-130523 | D:\24.工程设计备份\F福建\2012年度\SZ123621福建南平110kV城南智能变\00软件设计\通讯\ |  | 工程设计备份
SZ123622 | 福建南平110kV岩下智能变 | 福建 |  | PRS-7000-标准X-S-V1.0-130523 | D:\24.工程设计备份\F福建\2012年度\SZ123622福建南平110kV岩下智能变\00设计软件\ |  | 工程设计备份
SZ123624 | 福建宁德110kV城北智能变一期110kV综自 | 福建 |  | PRS-7000-标准X-S10-S-V1.10-140814 | D:\24.工程设计备份\F福建\2012年度\SZ123624福建宁德110kV城北智能变一期110kV综自\140815服务记录\后台\ |  | 工程设计备份
SZ123626 | 福建龙岩110kV平在智能变 | 福建 |  | PRS-7000-标准X-S10-S-V1.10-130918 | D:\24.工程设计备份\F福建\2012年度\SZ123626福建龙岩110kV平在智能变\131120服务记录\后台\ |  | 工程设计备份
SZ123628 | 福建龙岩110kV城北智能变 | 福建 |  | PRS-7000-标准X-S-V1.0-130325 | D:\24.工程设计备份\F福建\2012年度\SZ123628福建龙岩110kV城北智能变\00设计软件\通讯\ |  | 工程设计备份
SZ123629 | 福建漳州110kV下庄智能变\00设计软件 | 福建 |  | PRS-7000-标准X-S10-S-V1.10-130918 | D:\24.工程设计备份\F福建\2012年度\SZ123629福建漳州110kV下庄智能变\00设计软件\131120服务记录\后台\ |  | 工程设计备份
SZ123630 | 福建漳州110kV浮宫智能变 | 福建 |  | PRS-7000-标准X-S-V1.0-130523 | D:\24.工程设计备份\F福建\2012年度\SZ123630福建漳州110kV浮宫智能变\00设计软件\ |  | 工程设计备份
SZ130012 | 湖北黄冈罗田110kV城东智能变 | 湖北 |  | PRS-7000-标准X-S-V1.0-130520 | D:\24.工程设计备份\H湖北\2013年度\SZ130012湖北黄冈罗田110kV城东智能变\00设计软件\通讯\ |  | 工程设计备份
SZ130193 | 宁夏吴忠110kV中滩智能变 | 宁夏 |  | PRS-7000-标准-X-S-V1.0-130427 | D:\24.工程设计备份\N宁夏\2013年度\SZ130193宁夏吴忠110kV中滩智能变综自\00软件设计\ |  | 工程设计备份
SZ130194 | 宁东110kV西团智能变 | 宁夏 |  | PRS-7000-标准X-S10-S-V1.10-130918 | D:\24.工程设计备份\N宁夏\2013年度\SZ130194宁东110kV西团智能变\131217服务记录\后台\ |  | 工程设计备份
SZ130197 | 宁夏银川110kV良田智能变综自 | 宁夏 |  | PRS-7000-标准X-S-V1.0-130520 | D:\24.工程设计备份\N宁夏\2013年度\SZ130197宁夏银川110kV良田智能变综自\130523服务记录\通讯\ |  | 工程设计备份
SZ130199 | 吴忠110kV广武智能变 | 宁夏 |  | PRS-7000-标准X-S-V1.0-130311 | D:\24.工程设计备份\N宁夏\2013年度\SZ130199吴忠110kV广武智能变\00设计软件\ |  | 工程设计备份
SZ130236-1 | 湖北省黄冈市LNG工厂110kV变电站 | 湖北 |  | PRS-7000-标准X-S-V1.00-130204 | D:\24.工程设计备份\H湖北\2013年度\SZ130236-1湖北省黄冈市LNG工厂110kV变电站\130524服务记录\通讯\ |  | 工程设计备份
SZ130245 | 湖北荆州110kV杨场智能变 | 湖北 |  | PRS-7000-标准X-S-V1.0-130221 | D:\24.工程设计备份\H湖北\2013年度\SZ130245湖北荆州110kV杨场智能变\00设计软件\ |  | 工程设计备份
SZ130276 | 湖北十堰房县110kV秦口智能变 | 湖北 |  | PRS-7000-标准X-S10-S-V1.10-130918 | D:\24.工程设计备份\H湖北\2013年度\SZ130276湖北十堰房县110kV秦口智能变110kV综自\00软件设计\后台\ |  | 工程设计备份
SZ130277 | 湖北十堰竹溪110kV葛洞智能变 | 湖北 |  | PRS-7000-标准X-S10-S-V1.10-131105 | D:\24.工程设计备份\H湖北\2013年度\SZ130277湖北十堰竹溪110kV葛洞智能变综自\00软件设计\后台\ |  | 工程设计备份
SZ130360 | 福建三明泰宁110kV开善智能变 | 福建 |  | PRS-7000-标准X-S-V1.0-130523 | D:\24.工程设计备份\F福建\2013年度\SZ130360福建三明泰宁110kV开善智能变\00设计软件\ |  | 工程设计备份
SZ130362 | 福建省沙县110kV青州智能变 | 福建 |  | PRS-7000-标准X-S-V1.0-130523 | D:\24.工程设计备份\F福建\2013年度\SZ130362福建省沙县110kV青州智能变\00设计软件\ |  | 工程设计备份
SZ130480 | 山西阳泉110kV东区变 | 山西 | 浪潮NF8420M3 | PRS-7000-标准X-S-V1.0-130419 | \\dazx\GC\通讯后台\后台软件\PRS700U后台监控程序\特殊程序\山西\阳泉\山西阳泉110kV东区变\SZ130480_低压综自\软件\20130310 | 4 | 工程信息系统
SZ130507 | 河北沧州110kV薛官屯变 | 河北 |  | PRS-7000-标准X(Solaris 10)-S-V1.1-130918 | D:\24.工程设计备份\H河北\2013年度\SZ130507河北沧州110kV薛官屯变综自\00设计软件\后台\ |  | 工程设计备份
SZ130508 | 河北邢台110kV固城变 | 河北 |  | PRS-7000-标准X-S10-S-V1.10-130918 | D:\24.工程设计备份\H河北\2013年度\SZ130508河北邢台110kV固城变综自\00设计软件\后台\ |  | 工程设计备份
SZ130511 | 河北保定110kV高碑店马庄变 | 河北 |  | PRS-7000-标准X(Solaris 10)-S-V1.1-130918 | D:\24.工程设计备份\H河北\2013年度\SZ130511河北保定110kV高碑店马庄变综自\00设计软件\通讯\ |  | 工程设计备份
SZ130512 | 河北保定110kV安国孝义变 | 河北 |  | PRS-7000-标准X-S10-S-V1.10-140306 | D:\24.工程设计备份\H河北\2013年度\SZ130512河北保定110kV安国孝义变\140326服务记录\后台\ |  | 工程设计备份
SZ130515 | 河北邢台110kV沙河城南变综自 | 河北 |  | PRS-7000-标准X-S10-S-V1.10-140814 | D:\24.工程设计备份\H河北\2013年度\SZ130515河北邢台110kV沙河城南变综自\140825服务记录\后台\ |  | 工程设计备份
SZ130516 | 河北石家庄110kV燕山格力变 | 河北 |  | PRS-7000-标准X-S10-S-V1.10-130918 | D:\24.工程设计备份\H河北\2013年度\SZ130516河北石家庄110kV燕山格力变\00设计软件\后台\ |  | 工程设计备份
SZ130584-2 | 上海110kV园海标准配送式智能变 | 上海 |  | PRS-7000-标准X-S-V1.0-130603 | D:\24.工程设计备份\S上海\2013年度\SZ130584-2上海110kV园海标准配送式智能变\130608服务记录\通讯\ |  | 工程设计备份
SZ130614 | 湖北随州万和110kV青苔智能变110kV综自 | 湖北 | 浪潮英信NF5240M3 | 后台软件：PRS-7000-标准X-S11-S-V1.30-160727（160727） | 装置软件：\\dazx\GC\标准软件库\04 通讯后台\后台软件\PRS-7000\PRS-7000-标准X-S11-S-V1.30-160727 | 3 | 工程信息系统
SZ130640 | -宁夏宁东35kV牛毛井变 | 宁夏 |  | PRS-700U-标准X-S-V3.00-20111029 | D:\24.工程设计备份\N宁夏\2013年度\SZ130640-宁夏宁东35kV牛毛井变\140410服务记录\后台\ |  | 工程设计备份
SZ130709 | 湖北荆州110kV玉湖变 | 湖北 |  | PRS-7000-标准X(Solaris 10)-S-V1.1-130918 | D:\24.工程设计备份\H湖北\2013年度\SZ130709湖北荆州110kV玉湖变\00软件设计\后台\ |  | 工程设计备份
SZ130861-1 | 四川220kV卡拉变在线监测 | 四川 | 后台主机 | PRS-7000-标准X-S-V1.0-130520 | \dazx\GC\通讯后台\后台软件\PRS700U后台监控程序\特殊程序\四川\四川220kV卡拉变在线监测\20130506 | 1 | 工程信息系统
SZ130861-2 | 四川220kV杨房沟变 | 四川 |  | PRS-7000-标准X-S-V1.0-130520 | D:\24.工程设计备份\S四川\2013年度\SZ130861-2四川220kV杨房沟变在线监测\00设计软件\通讯\ |  | 工程设计备份
SZ130914 | -安徽合肥220kV锦绣智能变 | 安徽 |  | PRS-7000-标准X-S10-S-V1.10-130918 | D:\24.工程设计备份\A安徽\2013年度\SZ130914-安徽合肥220kV锦绣智能变\00设计软件\后台\ |  | 工程设计备份
SZ130968 | 成都500kV九江智能变 | 四川 |  | PRS-7000-标准X-S11-S-V1.20-140623 | D:\24.工程设计备份\S四川\2013年度\SZ130968成都500kV九江智能变\00设计软件\通讯\ |  | 工程设计备份
SZ131008 | 浙江台州110kV高枧变 | 浙江 |  | PRS-7000-标准X-S10-S-V1.10-130918 | D:\24.工程设计备份\Z浙江\2013年度\SZ131008浙江台州110kV高枧变\00设计软件\后台\ |  | 工程设计备份
SZ131009 | 浙江台州110kV牧屿变 | 浙江 |  | PRS-7000-标准X-S10-S-V1.10-130918 | D:\24.工程设计备份\Z浙江\2013年度\SZ131009浙江台州110kV牧屿变\00设计软件\后台\ |  | 工程设计备份
SZ131087 | 浙江绍兴110kV西郭-塘下变 | 浙江 |  | PRS-7000-标准X-S10-S-V1.10-130918 | D:\24.工程设计备份\Z浙江\2013年度\SZ131087浙江绍兴110kV西郭-塘下变\00设计软件\后台\ |  | 工程设计备份
SZ131137 | 湖北十堰110kV蒋家堰变 | 湖北 |  | PRS-7000-标准X-S10-S-V1.10-130918 | D:\24.工程设计备份\H湖北\2013年度\SZ131137湖北十堰110kV蒋家堰变\140409服务记录\后台\ |  | 工程设计备份
SZ131299 | 新疆疆南110kV西克尔智能变 | 新疆 |  | PRS-7000-标准X-S-V1.0-130620 | D:\24.工程设计备份\X新疆\2013年度\SZ131299新疆疆南110kV西克尔智能变综自\00设计软件\ |  | 工程设计备份
SZ131303 | -新疆巴州110kV和静山口汇集站 | 新疆 |  | PRS-7000-标准X-S10-S-V1.10-130918 | D:\24.工程设计备份\X新疆\2013年度\SZ131303-新疆巴州110kV和静山口汇集站\140107服务记录\后台\ |  | 工程设计备份
SZ131305-2-3 | 新疆昌吉220kV芨芨湖智能变 | 新疆 |  | PRS-7000-标准X-S-V1.0-130620 | D:\24.工程设计备份\X新疆\2013年度\SZ131305-2-3新疆昌吉220kV芨芨湖智能变\00软件设计\ |  | 工程设计备份
SZ131331 | 上海110kV迪士尼变 | 上海 |  | PRS-7000-标准X-S-V1.0-130603 | D:\24.工程设计备份\S上海\2013年度\SZ131331上海110kV迪士尼变智能变\00设计软件\通讯\ |  | 工程设计备份
SZ131336 | 甘肃武威110kV土门智能变 | 甘肃 |  | PRS-7000-标准X-S10-S-V1.10-130918 | D:\24.工程设计备份\G甘肃\2013年度\SZ131336甘肃武威110kV土门智能变\00设计软件\通讯\ |  | 工程设计备份
SZ131385 | 北京京能东北热电高安屯电厂监控 | 北京 |  | PRS-7000-标准X(Solaris 10)-S-V1.1-130918 | D:\24.工程设计备份\B北京\2013年度\SZ131385-北京京能东北热电高安屯电厂监控\00设计软件\后台\ |  | 工程设计备份
SZ131388-1 | 老君堂无人值守改造项目监控 | 北京 |  | PRS-700U-标准S(北京)-X-V3.0-130709 | D:\24.工程设计备份\B北京\2013年度\SZ131388-1北京220kV老君堂无人值守改造项目监控\00设计软件\通讯\ |  | 工程设计备份
SZ131396 | 湖北襄阳110kV结义智能变综自 | 湖北 |  | PRS-7000-标准X（结义变P2）-S10-S-V1.10-140627 | D:\24.工程设计备份\H湖北\2013年度\SZ131396湖北襄阳110kV结义智能变综自\140815服务记录\后台\ |  | 工程设计备份
SZ131472 | 福建福州110kV刘岐变智能变综自 | 福建 |  | PRS-7000-BIAOZHUN-X-S11-S-V1.21-151217 | D:\24.工程设计备份\F福建\2013年度\SZ131472福建福州110kV刘岐变智能变综自\160129服务记录\通讯\ |  | 工程设计备份
SZ131473 | 福建福州110kV胪雷变 | 福建 | 浪潮NF8420M3(PRS-7000一体化监控平台) | PRS-7000-标准X(胪雷变P3)-S11-S-V1.21-170627 | \\10.1.0.26\gc\通讯后台\后台软件\福建\福州\福建福州110kV胪雷变智能变综自\SZ131473\20170728 |  | OA系统
SZ131475 | 福建泉州晋江110kV市区东智能变 | 福建 |  | PRS-7000-标准X-S10-S-V1.10-131107 | D:\24.工程设计备份\F福建\2013年度\SZ131475福建泉州晋江110kV市区东智能变\00设计软件\后台\ |  | 工程设计备份
SZ131576 | 内蒙古赤峰66kV彩虹桥智能综自 | 内蒙 |  | PRS-7000-标准X-S10-S-V1.10-130918 | D:\24.工程设计备份\N内蒙古\2013年度\SZ131576内蒙古赤峰66kV彩虹桥智能综自\00软件设计\后台\ |  | 工程设计备份
SZ131577 | 内蒙古呼伦贝尔110kV扎赉诺尔新区智能变 | 内蒙 |  | PRS-7000-标准X-S10-S-V1.10-130918 | D:\24.工程设计备份\N内蒙古\2013年度\SZ131577内蒙古呼伦贝尔110kV扎赉诺尔新区智能变\00设计软件\通讯\ |  | 工程设计备份
SZ131579 | 河北石家庄赵县110kV东平变 | 河北 |  | PRS-7000-标准X-S10-S-V1.10-130918 | D:\24.工程设计备份\H河北\2013年度\SZ131579 河北石家庄赵县110kV东平变改造综自\00设计软件\ |  | 工程设计备份
SZ131580 | 河北石家庄赵县城关变 | 河北 |  | PRS-7000-标准X(Solaris 10)-S-V1.1-130902 | D:\24.工程设计备份\H河北\2013年度\SZ131580河北石家庄赵县城关变增容综自\00设计软件\通讯\ |  | 工程设计备份
SZ131584 | 河北沧州110kV肃宁变 | 河北 |  | PRS-7000-标准X-S10-S-V1.10-131107 | D:\24.工程设计备份\H河北\2013年度\SZ131584河北沧州110kV肃宁变综自改造\00设计软件\后台\ |  | 工程设计备份
SZ131632 | 江西吉安110kV火炬智能变 | 江西 |  | PRS-7000-标准X(Solaris 10)-S-V1.1-130918 | D:\24.工程设计备份\J江西\2013年度\SZ131632江西吉安110kV火炬智能变110kV综自\00软件设计\后台\ |  | 工程设计备份
SZ131677 | 甘肃兰州330kV兰州北变 | 甘肃 |  | PRS-7000-标准X(Solaris 10)-S-V1.1-130719 | D:\24.工程设计备份\G甘肃\2013年度\SZ131677甘肃兰州330kV兰州北变保信子站\00设计软件\后台\ |  | 工程设计备份
SZ131679 | 甘肃兰州220kV建设坪变 | 甘肃 |  | PRS-7000-标准X(Solaris 10)-S-V1.1-130719 | D:\24.工程设计备份\G甘肃\2013年度\SZ131679甘肃兰州220kV建设坪变\00设计软件\后台\ |  | 工程设计备份
SZ131680 | 甘肃兰州330kV海石湾变 | 甘肃 |  | PRS-7000-标准X(Solaris 10)-S-V1.1-130719 | D:\24.工程设计备份\G甘肃\2013年度\SZ131680甘肃兰州330kV海石湾变保信子站\00设计软件\后台\ |  | 工程设计备份
SZ131681 | 甘肃平凉330kV嵋岘变 | 甘肃 |  | PRS-7000-标准X(Solaris 10)-S-V1.1-130719 | D:\24.工程设计备份\G甘肃\2013年度\SZ131681甘肃平凉330kV嵋岘变保信子站\00设计软件\后台\ |  | 工程设计备份
SZ131859 | 上海220kV航吉变 | 上海 |  | PRS-7000-标准X(Solaris 10)-S-V1.1-130918 | D:\24.工程设计备份\S上海\2013年度\SZ131859上海220kV航吉变\00设计软件\通讯\ |  | 工程设计备份
SZ131861 | 宁波220kV下应变 | 浙江 |  | PRS-7000-标准X(浙江宁波220kV下应变P1)-RHL59-S-V1.10-140123 | D:\24.工程设计备份\Z浙江\2013年度\SZ131861宁波220kV下应变\140414服务记录\后台\ |  | 工程设计备份
SZ131898 | 山东济宁曲阜110kV孟庄变保护改造 | 山东 |  | PRS-7000-标准X-S11-S-V1.10-140624 | D:\24.工程设计备份\S山东\2013年度\SZ131898 山东济宁曲阜110kV孟庄变保护改造\140815服务记录\后台\ |  | 工程设计备份
SZ131900 | -山东济宁220kV曲南智能变 | 山东 |  | PRS-7000-标准X-S10-S-V1.10-130918 | D:\24.工程设计备份\S山东\2013年度\SZ131900-山东济宁220kV曲南智能变\140106服务记录\后台\ |  | 工程设计备份
SZ132044 | 宁波220kV田胡变 | 浙江 |  | PRS-7000-标准X(Solaris 10)-S-V1.1-130814 | D:\24.工程设计备份\Z浙江\2013年度\SZ132044宁波220kV田胡变\00设计软件\通讯\ |  | 工程设计备份
SZ132049 | 浙江温州220kV清水变 | 浙江 | 浪潮英信NF8420M3(PRS-7000一体化监控平台) | 后台软件：PRS-7000-标准X（清水变P1）-S11-S-V1.20-160310 | \\dazx\GC\通讯后台\后台软件\PRS-7000\浙江\温州\浙江温州220kV清水变监控\SZ132049\2016310 |  | OA系统
SZ132116 | 河南驻马店220kV天中变 | 河南 |  | PRS-700U-标准S(河南驻马店天中变P2)-X-V1.40-130608 | D:\24.工程设计备份\H河南\2013年度\SZ132116河南驻马店220kV天中变\130927服务记录\后台\ |  | 工程设计备份
SZ132153 | 山东潍坊110kV万达智能变 | 山东 |  | PRS-7000-标准X(Solaris 10)-S-V1.1-130902 | D:\24.工程设计备份\S山东\2013年度\SZ132153山东潍坊110kV万达智能变综自\00设计软件\后台\ |  | 工程设计备份
SZ132162 | 江门110kV金鸡变 | 广东 |  | PRS-7000-标准X-S10-S-V1.10-130918 | D:\24.工程设计备份\G广东\2013年度\SZ132162江门110kV金鸡变\00设计软件\通讯\ |  | 工程设计备份
SZ132164 | 广东梅州市35kV梅林变 | 广东 |  | PRS-7000-标准X-S11-S-V1.10-131128 | D:\24.工程设计备份\G广东\2013年度\SZ132164广东梅州市35kV梅林变综自\00设计软件\后台\ |  | 工程设计备份
SZ132181 | 内蒙古呼伦贝尔110kV西乌日图变 | 内蒙 |  | PRS-7000-标准X-S10-S-V1.10-130918 | D:\24.工程设计备份\N内蒙古\2013年度\SZ132181内蒙古呼伦贝尔110kV西乌日图变\00设计软件\通讯\ |  | 工程设计备份
SZ132251 | 安徽六安110kV示范区智能变 | 安徽 |  | PRS-7000-标准X-S10-S-V1.10-140306 | D:\24.工程设计备份\A安徽\2013年度\SZ132251安徽六安110kV示范区智能变\00设计软件\通讯\ |  | 工程设计备份
SZ132252 | 安徽省六安市舒城县35kV张母桥变 | 安徽 |  | PRS-7000-标准X(Solaris 10)-S-V1.1-130902 | D:\24.工程设计备份\A安徽\2013年度\SZ132252安徽省六安市舒城县35kV张母桥变\00设计软件\通讯\ |  | 工程设计备份
SZ132269 | 安徽芜湖110kV天门山智能变 | 安徽 |  | PRS-7000-标准X-S10-S-V1.10-130918 | D:\24.工程设计备份\A安徽\2013年度\SZ132269安徽芜湖110kV天门山智能变改造综自\00设计软件\后台\ |  | 工程设计备份
SZ132317-1 | 青海黄南州110kV泽库智能变 | 青海 |  | PRS-7000-标准X(Solaris 10)-S-V1.1-130824 | D:\24.工程设计备份\Q青海\2013年度\SZ132317-1青海黄南州110kV泽库智能变\00设计软件\通讯\通讯\ |  | 工程设计备份
SZ132318 | 青海海南州110kV河北智能变 | 青海 |  | PRS-7000-标准X(Solaris 10)-S-V1.1-130902 | D:\24.工程设计备份\Q青海\2013年度\SZ132318青海海南州110kV河北智能变\00设计软件\通讯\ |  | 工程设计备份
SZ132359 | 广东汕头110kV东洋变 | 广东 |  | PRS-7000-标准X-S11-S-V1.20-140213 | D:\24.工程设计备份\G广东\2013年度\SZ132359广东汕头110kV东洋变\140223服务记录\后台\ |  | 工程设计备份
SZ132401-1 | 河北邢台隆尧千户220kV智能站 | 河北 |  | PRS-7000-标准X-S-V1.0-140214 | D:\24.工程设计备份\H河北\2013年度\SZ132401-1河北邢台隆尧千户220kV智能站\00设计软件\通讯\ |  | 工程设计备份
SZ132414 | 河北邢台110kV隆尧莲东智能变 | 河北 |  | PRS-7000-标准X-S11-S-V1.10-140306 | D:\24.工程设计备份\H河北\2013年度\SZ132414河北邢台110kV隆尧莲东智能变综自\00设计软件\通讯\ |  | 工程设计备份
SZ132430 | 四川乐山220kV天宫庙变 | 四川 | 主机DELL390MT | PRS-7000-标准X(SOLARIS 10)-S-V1.1-130909 | \\DAZX\GC\通讯后台\后台软件\PRS700U后台监控程序\特殊程序\四川\乐山\四川乐山220KV天宫庙变\SZ132430\20130910 | 1 | 工程信息系统
SZ132440 | 惠州110kV长布变 | 广东 |  | PRS-7000-标准X（长布变P2）-S11-S-V1.13-151118 | D:\24.工程设计备份\G广东\2013年度\SZ132440惠州110kV长布变\151208服务记录\后台\ |  | 工程设计备份
SZ132651 | 江苏盐城35kV南阳变 | 江苏 |  | PRS-7000-标准X-S11-S-V1.10-131226 | D:\24.工程设计备份\J江苏\2013年度\SZ132651江苏盐城35kV南阳变\131226服务记录\后台\ |  | 工程设计备份
SZ132661 | 江苏泰州靖江35kV柏木变 | 江苏 |  | PRS-7000-标准X-S10-S-V1.10-140306 | D:\24.工程设计备份\J江苏\2013年度\SZ132661江苏泰州靖江35kV柏木变\140408服务记录\通讯\ |  | 工程设计备份
SZ132670 | 江苏盐城射阳35kV靶场变综自 | 江苏 |  | PRS-7000-标准X-S10-S-V1.10-140529 | D:\24.工程设计备份\J江苏\2013年度\SZ132670江苏盐城射阳35kV靶场变综自\140815服务记录\后台\ |  | 工程设计备份
SZ132671 | 江苏常州溧阳35kV别桥变 | 江苏 |  | PRS-7000-标准X-S10-S-V1.10-130918 | D:\24.工程设计备份\J江苏\2013年度\SZ132671江苏常州溧阳35kV别桥变\140410服务记录\后台\ |  | 工程设计备份
SZ132675 | 江苏泰州靖江35kV越江变 | 江苏 |  | PRS-7000-标准X-S10-S-V1.10-130918 | D:\24.工程设计备份\J江苏\2013年度\SZ132675江苏泰州靖江35kV越江变\140410服务记录\后台\ |  | 工程设计备份
SZ132768 | 广东广州110kV石滩变 | 广东 |  | PRS-7000-标准X-S10-S-V1.10-131105 | D:\24.工程设计备份\G广东\2013年度\SZ132768广东广州110kV石滩变\00设计软件\通讯\ |  | 工程设计备份
SZ132856-1 | 河北张家口张北海子洼49.5MW风电场 | 河北 |  | PRS-7000-标准X(Solaris 10)-S-V1.1-130909 | D:\24.工程设计备份\H河北\2013年度\SZ132856-1河北张家口张北海子洼49.5MW风电场\00设计软件\后台\ |  | 工程设计备份
SZ132888 | 江西新余500kV新余II智能变 | 江西 |  | PRS-7000-标准X-S11-S-V1.20-140218 | D:\24.工程设计备份\J江西\2013年度\SZ132888江西新余500kV新余II智能变\140414服务记录\后台\ |  | 工程设计备份
SZ132920 | 山西太原220kV铜厂智能变 | 山西 |  | PRS-7000-标准X-S10-S-V1.10-130918 | D:\24.工程设计备份\S山西\2013年度\SZ132920山西太原220kV铜厂智能变监控系统\00设计软件\后台\ |  | 工程设计备份
SZ132972 | 浙江绍兴220kV礼泉变 | 浙江 |  | PRS-7000-标准X(浙江宁波220kV下应变P1)-RHL59-S-V1.10-140123 | D:\24.工程设计备份\Z浙江\2013年度\SZ132972浙江绍兴220kV礼泉变\140414服务记录\后台\ |  | 工程设计备份
SZ133035 | 广东惠州大亚湾110kV上杨变综自 | 广东 | 曙光W550-G10塔式 （双硬盘） (PRS-7000南网版监控) | PRS-7000-标准X(南网版)-S11-S-V1.30-151210(160815) | \\Dazx\GC\标准软件库\04 通讯后台\后台软件\PRS-7000\PRS-7000-标准X(南网版)-S11-S-V1.30-151210(160815) |  | OA系统
SZ133055 | 广西百色110kV子安(石化)变110kV综自 | 广西 | ThinkStation C30(PRS-7000一体化监控平台) | PRS-7000-标准X(南网版)-S11-S-V1.30-151210(160815) | \\Dazx\GC\标准软件库\04 通讯后台\后台软件\PRS-7000\PRS-7000-标准X(南网版)-S11-S-V1.30-151210(160815) |  | OA系统
SZ133080 | -辽宁大连66kV拓展变 | 辽宁 |  | PRS-7000-标准X-S10-S-V1.10-130918 | D:\24.工程设计备份\L辽宁\2013年度\SZ133080-辽宁大连66kV拓展变\00设计软件\通讯\ |  | 工程设计备份
SZ133081 | -辽宁大连66kV前盐变 | 辽宁 |  | PRS-7000-标准X-S10-S-V1.10-130918 | D:\24.工程设计备份\L辽宁\2013年度\SZ133081-辽宁大连66kV前盐变\00设计软件\通讯\ |  | 工程设计备份
SZ133109 | 吉林白城吉林镇赉黑鱼泡风电场监控后台 | 吉林 | 1 | PRS-700U-标准X(SOLARIS 10)-S-V2.30-130929 | \\DAZX\GC\通讯后台\后台软件\PRS700U后台监控程序\特殊程序\吉林\白城\吉林白城吉林镇赉黑鱼泡风电场监控后台\20130913 | 1 | 工程信息系统
SZ133222 | 江西九江220kV德安智能变 | 江西 |  | PRS-7000-标准X-S11-S-V1.10-140306 | D:\24.工程设计备份\J江西\2013年度\SZ133222江西九江220kV德安智能变\00设计软件\通讯\ |  | 工程设计备份
SZ133268 | 海南琼海110KV嘉积变 | 海南 |  | PRS-7000-标准X-S10-S-V1.10-130918 | D:\24.工程设计备份\H海南\2013年\SZ133268海南琼海110KV嘉积变110kV综自\00设计软件\后台\ |  | 工程设计备份
SZ133269 | 海南海口110kV高校变 | 海南 |  | PRS-7000-标准X-S10-S-V1.10-131105 | D:\24.工程设计备份\H海南\2013年\SZ133269海南海口110kV高校变\00设计软件\后台\ |  | 工程设计备份
SZ133270 | 海南儋州110kV洋浦德义变 | 海南 |  | PRS-7000-标准X-S10-S-V1.10-130918 | D:\24.工程设计备份\H海南\2013年\SZ133270海南儋州110kV洋浦德义变110kV综自\00设计软件\后台\ |  | 工程设计备份
SZ133271 | -海南三亚110kV陵水东高岭变 | 海南 |  | PRS-7000-标准X-S10-S-V1.10-131105 | D:\24.工程设计备份\H海南\2013年\SZ133271-海南三亚110kV陵水东高岭变\00设计软件\后台\ |  | 工程设计备份
SZ133313 | 河南南阳220kV宛北变 | 河南 |  | PRS-7000-标准X-S-V1.00-121205 | D:\24.工程设计备份\H河南\2013年度\SZ133313河南南阳220kV宛北变\00设计软件\后台\ |  | 工程设计备份
SZ133324 | 河北廊坊220kV渠沟变 | 河北 |  | PRS-7000-标准X-S10-S-V1.10-130918 | D:\24.工程设计备份\H河北\2013年度\SZ133324河北廊坊220kV渠沟变\00设计软件\后台\ |  | 工程设计备份
SZ133378 | 江西南昌110kV会展智能变 | 江西 |  | PRS-7000-标准X-S11-S-V1.10-140306 | D:\24.工程设计备份\J江西\2013年度\SZ133378江西南昌110kV会展智能变\00设计软件\通讯\ |  | 工程设计备份
SZ133424 | 广西南宁110kV育英(古潭)变110kV综自 | 广西 | 曙光W550-G10塔式 (PRS-7000一体化监控平台) | PRS-7000-标准X(南网版)-S11-S-V1.30-151210(160815) | \\Dazx\GC\标准软件库\04 通讯后台\后台软件\PRS-7000\PRS-7000-标准X(南网版)-S11-S-V1.30-151210(160815) | 3 | 工程信息系统
SZ133425 | 广西南宁110kV富宁变110kV综自 | 广西 | 曙光W550-G10 (PRS-7000南网版监控) | PRS-7000-标准X(南网版)-S11-S-V1.30-151210(160815) | \\Dazx\GC\标准软件库\04 通讯后台\后台软件\PRS-7000\PRS-7000-标准X(南网版)-S11-S-V1.30-151210(160815) | 2 | 工程信息系统
SZ133487 | 广西来宾110kV沙兰变110kV保护 | 广西 | 浪潮英信NP5540M3 (PRS-7000监控平台) | PRS-7000-标准X(南网版)-S11-S-V1.30-151210(160815) | \\Dazx\GC\标准软件库\04 通讯后台\后台软件\PRS-7000\PRS-7000-标准X(南网版)-S11-S-V1.30-151210(160815) |  | OA系统
SZ133488 | 广西钦州110kV荔香(三多)变110kV综自 | 广西 | 曙光W550-G10塔式 (PRS-7000南网版监控) | PRS-7000-标准X(南网版)-S11-S-V1.30-151210(160815) | \\Dazx\GC\标准软件库\04 通讯后台\后台软件\PRS-7000\PRS-7000-标准X(南网版)-S11-S-V1.30-151210(160815) | 2 | 工程信息系统
SZ133533-1(1)(2) | 重庆壁山110kV温泉智能变 | 重庆 | 浪潮英信NF5240M3 | PRS-7000-标准X(重庆温泉变P2)-S11-S-V1.30-160827 | \\DAZX\gc\PRS7K\工程程序\重庆\重庆壁山110kV温泉智能变\SZ133533-1(1)\20160822 | 3 | 工程信息系统
SZ133548 | 甘肃陇南330kV临江变 | 甘肃 | 浪潮NF8420M3 | PRS-700U-标准X-S10-S-V2.30-131009 | \\10.1.0.26\gc\通讯后台\后台软件\PRS700U后台监控程序\特殊程序\甘肃\陇南\甘肃陇南330kV临江变\SZ100220(1)(2)\20131010 | 2 | 工程信息系统
SZ133549 | 甘肃酒泉330kV玉门镇变 | 甘肃 | 浪潮NF8420M3 | PRS-700U-标准X-S10-S-V2.30-131009 | \\10.1.0.26\gc\通讯后台\后台软件\PRS700U后台监控程序\特殊程序\甘肃\酒泉市\甘肃酒泉330kV玉门镇变\SZ081109\20131010 | 2 | 工程信息系统
SZ133576 | 河北张家口10kV机场路开闭站 | 河北 |  | PRS-7000-标准X-S10-S-V1.10-130918 | D:\24.工程设计备份\H河北\2013年度\SZ133576河北张家口10kV机场路开闭站\00设计软件\后台\ |  | 工程设计备份
SZ133624 | 重庆永川110kV车城变 | 重庆 |  | PRS-7000-标准X-S11-S-V1.20-140626 | D:\24.工程设计备份\C重庆\2013年度\SZ133624重庆永川110kV车城变\00设计软件\通讯\ |  | 工程设计备份
SZ133632 | 广西河池110kV古河变110kV综自 | 广西 | 曙光W550-G10 (PRS-7000南网版监控) | PRS-7000-标准X(南网版)-S11-S-V1.30-151210(160815) | \\Dazx\GC\标准软件库\04 通讯后台\后台软件\PRS-7000\PRS-7000-标准X(南网版)-S11-S-V1.30-151210(160815) | 2 | 工程信息系统
SZ133637-1 | -山西吕梁220kV离石变 | 山西 |  | PRS-700U-标准X-（P1）-V2.30-20101012 | D:\24.工程设计备份\S山西\2013年度\SZ133637-1-山西吕梁220kV离石变\131216服务记录\后台\ |  | 工程设计备份
SZ133744-1 | 云南大理供电局实验室综自 | 云南 |  | PRS-7000-标准X-S11-S-V1.10-131128 | D:\24.工程设计备份\Y云南\2013年度\SZ133744-1云南大理供电局实验室综自\00设计软件\通讯\ |  | 工程设计备份
SZ133757 | -辽宁营口热电厂NCS服务器 | 辽宁 |  | PRS-700U-标准S(华能营口热电厂P3)-S-V2.00-20091123 | D:\24.工程设计备份\L辽宁\2013年度\SZ133757-辽宁营口热电厂NCS服务器\131231服务记录\后台\ |  | 工程设计备份
SZ133769 | 上海松江110kV庙三变 | 上海 |  | PRS-7000-标准X-S11-S-V1.10-140306 | D:\24.工程设计备份\S上海\2013年度\SZ133769上海松江110kV庙三变\140330服务记录\后台\ |  | 工程设计备份
SZ133790 | 山东泰安220kV肥东智能变 | 山东 |  | PRS-7000-标准X-S10-S-V1.10-140306 | D:\24.工程设计备份\S山东\2013年度\SZ133790山东泰安220kV肥东智能变220kV监控\00设计软件\后台\ |  | 工程设计备份
SZ133863 | 江苏徐州汉能邳州光伏二期 | 江苏 |  | PRS-7000-标准X（邳州光伏P3）-S10-S-V1.10-140529 | D:\24.工程设计备份\J江苏\2013年度\SZ133863江苏徐州汉能邳州光伏二期\140815服务记录\后台\ |  | 工程设计备份
SZ133930 | 新疆喀什220kV齐热哈特尔变保护设备 | 新疆 | ThinkStation P300（小机箱） (PRS-7000一体化监控平台) | 后台软件：PRS-7000-标准X-S11-S-V1.30-160727 | \\dazx\GC\标准软件库\04 通讯后台\后台软件\PRS-7000\PRS-7000-标准X-S11-S-V1.30-160727 | 1 | 工程信息系统
SZ133995 | 山东淄博110kV南谢智能变 | 山东 |  | PRS-7000-标准X-S10-S-V1.10-140306 | D:\24.工程设计备份\S山东\2013年度\SZ133995山东淄博110kV南谢智能变\00设计软件\后台\ |  | 工程设计备份
SZ133998 | 山东临沂沂水县110kV荆山智能变 | 山东 |  | PRS-7000-标准X-S10-S-V1.10-140306 | D:\24.工程设计备份\S山东\2013年度\SZ133998山东临沂沂水县110kV荆山智能变\00设计软件\通讯\ |  | 工程设计备份
SZ134169 | 浙江宁波220kV梅梁变 | 浙江 |  | PRS-7000-标准X(浙江宁波220kV梅梁变P1)-RHL59-S-V1.10-140210 | D:\24.工程设计备份\Z浙江\2013年度\SZ134169浙江宁波220kV梅梁变\00设计软件\后台\ |  | 工程设计备份
SZ140125(1)(2) | 广东梅州五华狮潭(周江)变110kV综自 | 广东 | DELL PowerEdge T430(双硬盘)(PRS-7000南网版监控) | PRS-7000-标准X(南网版)-S11-S-V1.30-151210(160815) | \\Dazx\GC\标准软件库\04 通讯后台\后台软件\PRS-7000\PRS-7000-标准X(南网版)-S11-S-V1.30-151210(160815) |  | OA系统
SZ140212 | 上海35kV凉城变 | 上海 |  | PRS-7000-标准X-S11-S-V1.10-140522 | D:\24.工程设计备份\S上海\2014年度\SZ140212上海35kV凉城变\140815服务记录\后台\ |  | 工程设计备份
SZ140354 | 西藏昌都220kV邦达变 | 西藏 |  | PRS-7000-标准X-S11-S-V1.10-140306 | D:\24.工程设计备份\X西藏\2014年度\SZ140354西藏昌都220kV邦达变\00设计软件\通讯\ |  | 工程设计备份
SZ140425 | 广东江门220kV沙栏-海宴变 | 广东 |  | PRS-7000-标准X-S10-S-V1.10-140221 | D:\24.工程设计备份\G广东\2014年度\SZ140425广东江门220kV沙栏-海宴变\00设计软件\后台\ |  | 工程设计备份
SZ140454-1 | 四川达州110kV雷音铺智能站综自 | 四川 | ThinkStation C30(PRS-7000一体化监控平台) | PRS-7000-标准X-S11-S-V1.31-161202 | \\dazx\GC\标准软件库\04 通讯后台\后台软件\PRS-7000\PRS-7000-标准X-S11-S-V1.31-161202 | 2 | 工程信息系统
SZ140660 | 山西运城500kV监控系统 | 山西 |  | PRS-7000-标准X-S11-S-V1.2-140729 | D:\24.工程设计备份\S山西\2014年度\SZ140660山西运城500kV监控系统\150820服务记录\后台\ |  | 工程设计备份
SZ140752 | 山东临沂平邑县110kV山阴变综自 | 山东 |  | PRS-7000\山东\山东临沂平邑县110kV山阴变\SZ140752 | D:\24.工程设计备份\S山东\2014年度\SZ140752山东临沂平邑县110kV山阴变综自\150428服务记录\后台\ |  | 工程设计备份
SZ140800 | 河南驻马店110kV平舆变 | 河南 | ThinkStation P300 | 后台软件:PRS-7000-标准X-S11-S-V1.12-141206 | \\dazx\GC\标准软件库\04 通讯后台\后台软件\PRS-7000\PRS-7000-标准X-S11-S-V1.12-141206 | 2 | 工程信息系统
SZ140953-4 | 贵州兴义郑鲁万工业园区输变电110kV洒金变110kV综自 | 贵州 | ThinkStation P300（小机箱）(PRS-7000一体化监控平台) | PRS-7000-标准X（南网版）-S11-S-V1.30-161205 | \\10.1.0.26\gc\通讯后台\后台软件\贵州\贵州兴义郑鲁万工业园区输变电110kV洒金变110kV综自\SZ140953-4\20170919 |  | OA系统
SZ140953-5 | 贵州兴义郑鲁万工业园输变电110kV泥溪变110kV综自 | 贵州 | ThinkStation P300（小机箱） (PRS-7000一体化监控平台) | 后台软件：PRS-7000-标准X-S11-S-V1.12-141206 | \\dazx\GC\标准软件库\04 通讯后台\后台软件\PRS-7000\PRS-7000-标准X-S11-S-V1.12-141206 |  | OA系统
SZ140953-6 | 贵州兴义郑鲁万工业园输变电110kV下五屯变110kV综自 | 贵州 | 联想P300(PRS-7000一体化监控平台) | 后台软件：PRS-7000-标准X-S11-S-V1.12-141206 | \\dazx\GC\标准软件库\04 通讯后台\后台软件\PRS-7000\PRS-7000-标准X-S11-S-V1.12-141206 |  | OA系统
SZ140953-7 | 贵州兴义郑鲁万工业园输变电110kV闽黔变110kV综自 | 贵州 | 浪潮英信NP5540M3 (PRS-7000一体化监控平台) | PRS-7000-标准X(南网版)-S11-S-V1.30-151210(160815) | \\Dazx\GC\标准软件库\04 通讯后台\后台软件\PRS-7000\PRS-7000-标准X(南网版)-S11-S-V1.30-151210(160815) |  | OA系统
SZ140953-8 | 贵州兴义郑鲁万工业园三期110kV龙井变综自 | 贵州 | 联想P300 (PRS-7000一体化监控平台) | PRS-7000-标准X(南网版)-S11-S-V1.30-151210(160815) | \\Dazx\GC\标准软件库\04 通讯后台\后台软件\PRS-7000\PRS-7000-标准X(南网版)-S11-S-V1.30-151210(160815) |  | OA系统
SZ140960 | 江苏徐州110kV方杨智能变综自 | 江苏 | 联想 C30(PRS-7000一体化监控平台) | PRS-7000-标准X-S11-S-V1.13-151019 | \\dazx\GC\标准软件库\04 通讯后台\后台软件\PRS-7000\PRS-7000-标准X-S11-S-V1.13-151019(151019) |  | OA系统
SZ140965 | 江苏淮安110kV建淮智能变综自 | 江苏 | 浪潮NF5240M3 (PRS-7000一体化监控平台) | PRS-7000-标准X-S11-S-V1.31-161202 | \\Dazx\gc\通讯后台\后台软件\江苏\淮安\江苏淮安110kV建淮智能变综自\SZ140965\20161026 | 1 | 工程信息系统
SZ141031-1 | 四川成都110kV武青路智能站综自 | 四川 | LC010221U0浪潮英信NF5240M3综合应用服务器 V2.1(PRS-7000一体化监控平台) | 后台软件：PRS-7000-标准X-S11-S-V1.20-150810（150810） | \\dazx\GC\标准软件库\04 通讯后台\后台软件\PRS-7000\PRS-7000-标准X-S11-S-V1.20-150810 | 1 | 工程信息系统
SZ141068-1 | 绍兴220kV滨海变 | 浙江 |  | PRS-7000-标准X(浙江宁波220kV下应变P1)-RHL59-S-V1.10-140123 | D:\24.工程设计备份\Z浙江\2014年度\SZ141068-1绍兴220kV滨海变保信子站及故障录波器改造\00设计软件\通讯\ |  | 工程设计备份
SZ141068-2 | 绍兴220kV暨阳变 | 浙江 |  | PRS-7000-标准X(浙江宁波220kV下应变P1)-RHL59-S-V1.10-140123 | D:\24.工程设计备份\Z浙江\2014年度\SZ141068-2绍兴220kV暨阳变保信子站及故障录波器改造\00设计软件\通讯\ |  | 工程设计备份
SZ141068-3 | 绍兴220kV雅致变 | 浙江 |  | PRS-7000-标准X(浙江宁波220kV下应变P1)-RHL59-S-V1.10-140123 | D:\24.工程设计备份\Z浙江\2014年度\SZ141068-3绍兴220kV雅致变保信子站及故障录波器改造\00设计软件\通讯\ |  | 工程设计备份
SZ141068-4 | 绍兴220kV中纺变 | 浙江 |  | PRS-7000-标准X(浙江宁波220kV下应变P1)-RHL59-S-V1.10-140123 | D:\24.工程设计备份\Z浙江\2014年度\SZ141068-4绍兴220kV中纺变保信子站及故障录波器改造\00设计软件\通讯\ |  | 工程设计备份
SZ141210 | 浙江绍兴110kV五泄智能变110kV综自 | 浙江 | ThinkStation C30(PRS-7000一体化监控平台) | 后台软件：PRS-7000-标准X-S11-S-V1.11-140820 | \\dazx\GC\标准软件库\04 通讯后台\后台软件\PRS-7000\PRS7000-V1.11-S11-S-BIAOZHUN-140820 |  | OA系统
SZ141298 | 新疆阿勒泰市利源天业风电场一期49.5MW工程 | 新疆 | ThinkStation C30 | PRS-7000-AGVCX-S11-S-V1.2-140721 | \\dazx\GC\通讯后台\通讯管理机\791D\工程程序\新疆\新疆阿勒泰市利源天业风电场一期49.5MW工程\SZ142198\20140618\PRS7000 | 1 | 工程信息系统
SZ141339 | 鞍山500kV长岭智能变 | 辽宁 |  | PRS-7000-标准X-S11-S-V1.20-140623 | D:\24.工程设计备份\L辽宁\2014年度\SZ141339鞍山500kV长岭智能变\00设计软件\通讯\ |  | 工程设计备份
SZ141358 | 新疆阿勒泰35kV红墩变 | 新疆 | 浪潮英信NP5540M3 (PRS-7000一体化监控平台) | PRS-7000-标准X-S11-S-V1.12-141206 | \\Dazx\gc\通讯后台\后台软件\PRS-7000\新疆\新疆阿勒泰35kV红墩变\20141206 | 1 | 工程信息系统
SZ141469-1 | 河南周口110kV城南智能变110kV综自 | 河南 | 联想R680 G7 | 后台软件：PRS-7000-标准X-S11-S-V1.12-141206 | \\dazx\GC\标准软件库\04 通讯后台\后台软件\PRS-7000\PRS-7000-标准X-S11-S-V1.12-141206 |  | OA系统
SZ141514(1) | 河北唐山110kV王撵庄变监控系统 | 河北 | NF5240M3(PRS-7000一体化监控平台) | PRS-7000-标准X-S11-S-V1.13-151019（151019） | \\dazx\gc\标准软件库\04 通讯后台\后台软件\PRS-7000\PRS-7000-标准X-S11-S-V1.13-151019(151019) |  | OA系统
SZ141543-1 | 镇江500kV访仙变 | 江苏 |  | PRS-7000-标准X(浙江温州飞云变P1)-RHL59-S-V1.10-140327 | D:\24.工程设计备份\J江苏\2014年度\SZ141543-1镇江500kV访仙变保信子站\通讯\ |  | 工程设计备份
SZ141549 | 江苏常州220kV丫河智能变220kV监控系统 | 江苏 | 浪潮英信NF8240M3 (PRS-7000一体化监控平台) | 后台软件：PRS-7000-标准X-S11-S-V1.12-141206 | \\dazx\GC\标准软件库\04 通讯后台\后台软件\PRS-7000\PRS-7000-标准X-S11-S-V1.12-141206 | 4 | 工程信息系统
SZ141551 | 江苏连云港220kV竹墩变保护 | 江苏 | 联想ThinkStation P300 (PRS-7000一体化监控平台) | 后台软件：PRS-7000-标准X-S11-S-V1.12-141206 | \\dazx\GC\标准软件库\04 通讯后台\后台软件\PRS-7000\PRS-7000-标准X-S11-S-V1.12-141206 |  | OA系统
SZ141554 | 江苏常州220kV空港智能变220kV监控系统 | 江苏 | 填写服务器型号 (PRS-7000一体化监控平台) | 后台软件：PRS-7000-标准X-S11-S-V1.12-141206 | \\dazx\GC\标准软件库\04 通讯后台\后台软件\PRS-7000\PRS-7000-标准X-S11-S-V1.12-141206 | 1 | 工程信息系统
SZ141590(1)(2) | 内蒙古巴彦淖尔110kV海明变综自 | 内蒙古 | 监控主机 | PRS7000-V1.11-S11-140820 | \\dazx\GC\标准软件库\04 通讯后台\后台软件\PRS-7000\PRS7000-V1.11-S11-S-BIAOZHUN-140820 | 1 | 工程信息系统
SZ141591(1) | 内蒙古巴彦淖尔35kV乌兰变综自 | 内蒙 | ThinkStions C30 (ISA-300+监控系统) | 后台软件：PRS-7000-标准X-S11-S-V1.11-140820 | \\dazx\GC\标准软件库\04 通讯后台\后台软件\PRS-7000\PRS7000-V1.11-S11-S-BIAOZHUN-140820 |  | OA系统
SZ141676 | 山西运城盐湖区2013年10kV电信开闭所变综自 | 山西 | NP5540M3 | 后台软件：PRS-7000-标准X-S11-S-V1.31-161215 | \\dazx\GC\标准软件库\04 通讯后台\后台软件\PRS-7000\PRS-7000-标准X-S11-S-V1.31-161215 | 1 | 工程信息系统
SZ141677 | 山西太原10kV电动公交换电站变综自 | 山西 | NP5540M3 (PRS-7000一体化监控平台) | 后台软件：PRS-7000-标准X-S11-S-V1.30-160727（160727） | \\dazx\GC\标准软件库\04 通讯后台\后台软件\PRS-7000\PRS-7000-标准X-S11-S-V1.30-160727 | 1 | 工程信息系统
SZ141716 | 山东菏泽35kV巨野县变综自 | 山东 | 监控主机ThinkStation P300（小机箱）(PRS-7000一体化监控平台) | 后台软件：PRS-7000 - 标准 X-S11-S-V1.31-161215 | \\dazx\GC \ 标准软件库 \ 04 通讯后台 \ 后台软件 \ PRS-7000\PRS-7000 - 标准 X-S11-S-V1.31-161215 | 1 | 工程信息系统
SZ141717 | 山东菏泽110kV杨庄集智能变综自 | 山东 | 浪潮英信NF5240M3 (PRS-7000一体化监控平台) | 后台软件：PRS-7000-标准X-S11-S-V1.12-141206 | \\dazx\GC\标准软件库\04 通讯后台\后台软件\PRS-7000\PRS-7000-标准X-S11-S-V1.12-141206 | 1 | 工程信息系统
SZ141718 | 山东菏泽110kV卢庄智能变综自 | 山东 | 浪潮英信NF5240M3 (PRS-7000一体化监控平台) | 后台软件：PRS-7000 - 标准 X-S11-S-V1.31-161215 | \\dazx\GC \ 标准软件库 \ 04 通讯后台 \ 后台软件 \ PRS-7000\PRS-7000 - 标准 X-S11-S-V1.31-161215 | 1 | 工程信息系统
SZ141721 | 山东德州110kV刘屯智能变综自 | 山东 | 监控主机（HP）-DL388-G7 (PRS-7000一体化监控平台) | 后台软件：PRS-7000-标准X-S11-S-V1.31-161202 | \\dazx\GC\标准软件库\04 通讯后台\后台软件\PRS-7000\PRS-7000-标准X-S11-S-V1.31-161202 |  | OA系统
SZ141722 | 山东德州110kV肖庄智能变综自 | 山东 | 综合应用服务器（HP）-DL388-G7 (PRS-7000一体化监控平台) | 后台软件：PRS-7000-标准X-S11-S-V1.31-161215 | \\dazx\GC\标准软件库\04 通讯后台\后台软件\PRS-7000\PRS-7000-标准X-S11-S-V1.31-161215 |  | OA系统
SZ141753 | 安徽六安信义金寨150MWp光伏并网发电综自 | 安徽 |  | PRS-7000-AGVCX-S11-S-V1.2-140721 | D:\24.工程设计备份\A安徽\2014年度\SZ141753安徽六安信义金寨150MWp光伏并网发电综自\00设计软件\后台\ |  | 工程设计备份
SZ141885 | 朝阳500kV利州智能变 | 辽宁 |  | PRS-7000-标准X-S11-S-V12-140910 | D:\24.工程设计备份\L辽宁\2014年度\SZ141885朝阳500kV利州智能变\00设计软件\ |  | 工程设计备份
SZ141981 | 山西忻州大唐代县110kV沟掌风电场一期工程综自 | 山西 |  | PRS-7000AGV-S11-S-V1.21-170605 | \\Dazx\gc\通讯后台\后台软件\山西\忻州\山西忻州大唐代县110kV沟掌风电场一期工程综自\SZ141981\20170616 | 2 | 工程信息系统
SZ141985 | 四川攀枝花110kV大水井智能变110kV综自 | 四川 | 浪潮NF5240M3 | 后台软件：PRS-7000-标准X-S11-S-V1.12-141206 | \\dazx\GC\标准软件库\04 通讯后台\后台软件\PRS-7000\PRS-7000-标准X-S11-S-V1.12-141206 | 1 | 工程信息系统
SZ141990 | 广东湛江220kV亭仔变 | 广东 | 联想C30 | PRS-7000-标准X(南网版)-S11-S-V1.30-151210(160815) | \\Dazx\GC\标准软件库\04 通讯后台\后台软件\PRS-7000\PRS-7000-标准X(南网版)-S11-S-V1.30-151210(160815) | 3 | 工程信息系统
SZ142016 | 河北保定110kV容城城东智能变110kV综自 | 河北 | NF5420M3(PRS-7000一体化监控平台) | 后台软件：PRS-7000-标准X-S11-S-V1.12-141206 | \\dazx\GC\标准软件库\04 通讯后台\后台软件\PRS-7000\PRS-7000-标准X-S11-S-V1.12-141206 |  | OA系统
SZ142017 | 河北保定110kV涞水义安智能变110kV综自 | 河北 | 浪潮NF5240M3(PRS-7000一体化监控平台) | PRS-7000-标准X-S11-S-V1.13-151019（151019） | \\dazx\gc\标准软件库\04 通讯后台\后台软件\PRS-7000\PRS-7000-标准X-S11-S-V1.13-151019(151019) |  | OA系统
SZ142018 | 河北保定110kV定兴北田智能变110kV综自 | 河北 | 浪潮NF5240M3(PRS-7000一体化监控平台) | 后台软件：PRS-7000-标准X-S11-S-V1.12-141206 | \\dazx\GC\标准软件库\04 通讯后台\后台软件\PRS-7000\PRS-7000-标准X-S11-S-V1.12-141206 |  | OA系统
SZ142019 | 河北保定110kV阜平城南庄智能变综自 | 河北 | 浪潮NF5240M3(PRS-7000一体化监控平台) | RS-7000-标准X(城南P1)-S11-S-V1.3-161115 | 程序路径：\\Dazx\gc\通讯后台\后台软件\河北\保定\河北保定110kV阜平城南庄智能变综自\SZ142019\20161119 | 1 | 工程信息系统
SZ142023 | 安徽广德市横山49.5MW风电项目综自 | 安徽 | ThinkStation C30 (PRS-7000一体化监控平台) | 后台软件：PRS-7000-标准X-S11-S-V1.11-140820 | \\dazx\GC\标准软件库\04 通讯后台\后台软件\PRS-7000\PRS7000-V1.11-S11-S-BIAOZHUN-140820 | 2 | 工程信息系统
SZ142165-1 | 浙江湖州110kV环湖变 | 浙江 | 浪潮英信NP5240M3（机架式）(PRS-7000一体化监控平台) | 后台软件：PRS-7000-标准X-S11-S-V1.12-141206 | \\dazx\GC\标准软件库\04 通讯后台\后台软件\PRS-7000\PRS-7000-标准X-S11-S-V1.12-141206 |  | OA系统
SZ142173-1 | 江西赣西500kV新余II变科技项目 | 江西 | 英信浪潮(PRS-7000一体化监控平台) | 后台软件：PRS-7000-标准X-S11-S-V1.11-140820 | \\dazx\GC\标准软件库\04 通讯后台\后台软件\PRS-7000\PRS7000-V1.11-S11-S-BIAOZHUN-140820 | 1 | 工程信息系统
SZ142173-4 | 江西省检修公司设备状态监测主站 | 江西 | ThinkStation P300(PRS-7000一体化监控平台) | 后台软件：PRS-7000-标准X-S11-S-V1.12-141206 | \\dazx\GC\标准软件库\04 通讯后台\后台软件\PRS-7000\PRS-7000-标准X-S11-S-V1.12-141206 | 1 | 工程信息系统
SZ142183 | 山东东营110kV白坞智能变综自 | 山东 | 浪潮英信NF5240M3 (PRS-7000一体化监控平台) | 后台软件：PRS-7000 - 标准 X-S11-S-V1.31-161215 | \\dazx\GC \ 标准软件库 \ 04 通讯后台 \ 后台软件 \ PRS-7000\PRS-7000 - 标准 X-S11-S-V1.31-161215 | 1 | 工程信息系统
SZ142257 | 上海220kV紫薇变 | 上海 | 浪潮英信NF8420M3(PRS-7000一体化监控平台) | PRS-7000-标准X(紫薇变P1)-S11-S-V1.31-170510 | \\Dazx\gc\通讯后台\后台软件\上海\上海220kV紫薇变\SZ142257\20170601 |  | OA系统
SZ142258 | 上海220kV恒丰变220kV监控 | 上海 | 浪潮英信NF5240M3 (PRS-7000一体化监控平台) | PRS-7000-标准X(恒丰变)-S11-S-V.120-15119 | 路径 \\Dazx\gc\通讯后台\后台软件\PRS-7000\上海\上海220kV恒丰变\SZ142258\2015-11-02 | 2 | 工程信息系统
SZ142307 | 湖南益阳35kV仙溪变 | 湖南 | 浪潮英信NP5540M3(PRS-7000一体化监控平台) | PRS7000-V1.11-S11-140820 | \\dazx\GC\标准软件库\04 通讯后台\后台软件\PRS-7000\PRS7000-V1.11-S11-S-BIAOZHUN-140820 |  | OA系统
SZ142317 | 河北邯郸110kV上宋智能变110kV综自 | 河北 | NF5420M3(PRS-7000一体化监控平台) | 后台软件：PRS-7000-标准X-S11-S-V1.12-141206 | \\dazx\GC\标准软件库\04 通讯后台\后台软件\PRS-7000\PRS-7000-标准X-S11-S-V1.12-141206 |  | OA系统
SZ142320 | 河北石家庄110kV栾城苏邱(窦妪II)智能变110kV综自 | 河北 | NF5420M3(PRS-7000一体化监控平台) | 后台软件：PRS-7000-标准X-S11-S-V1.12-141206 | \\dazx\GC\标准软件库\04 通讯后台\后台软件\PRS-7000\PRS-7000-标准X-S11-S-V1.12-141206 |  | OA系统
SZ142321 | 河北邢台110kV新河和谐智能变110kV综自 | 河北 | 浪潮NF5240M3(PRS-7000一体化监控平台) | 后台软件：PRS-7000-标准X-S11-S-V1.12-141206 | \\dazx\GC\标准软件库\04 通讯后台\后台软件\PRS-7000\PRS-7000-标准X-S11-S-V1.12-141206 |  | OA系统
SZ142326 | 河北邢台110kV南宫群英智能变综自 | 河北 | NF8420M3(PRS-7000一体化监控平台) | 后台软件：PRS-7000-标准X-S11-S-V1.12-141206 | \\dazx\GC\标准软件库\04 通讯后台\后台软件\PRS-7000\PRS-7000-标准X-S11-S-V1.12-141206 |  | OA系统
SZ142330 | 浙江台州110kV群辉变 | 浙江 | 浪潮英信NF5240M3(PRS-7000一体化监控平台) | PRS-7000-标准X-S11-S-V1.10-140306 | \dazx\GC\标准软件库\04 通讯后台\后台软件\PRS-7000\PRS-7000-标准X-S11-S-V1.10-140306 |  | OA系统
SZ142348 | 浙江宁波110kV富春变 | 浙江 | 浪潮英信NP5240M3（机架式） (PRS-7000一体化监控平台) | 后台软件：PRS-7000-标准X-S11-S-V1.12-141206 | \\dazx\GC\标准软件库\04 通讯后台\后台软件\PRS-7000\PRS-7000-标准X-S11-S-V1.12-141206 |  | OA系统
SZ142371 | 山西忻州宁武县110kV长房山风电场综自 | 山西 | ThinkStation C30(PRS-7000一体化监控平台) | PRS-7000AGV -S11-S-V1.21-170106(170106) | \\dazx\gc\标准软件库\04 通讯后台\后台软件\PRS-7000\PRS-7000AGV-S11-S-V1.21-170106(170106) |  | OA系统
SZ142372 | 忻州宁武县110kV赵家山风电场综自 | 山西 |  | PRS-7000\山西\山西忻州宁武赵家山110kV风电场\SZ142372 | D:\24.工程设计备份\S山西\2014年度\SZ142372忻州宁武县110kV赵家山风电场综自\150601服务记录\OPC\ |  | 工程设计备份
SZ142377 | 海南澄迈110kV金江变 | 海南 | 联想C30 | PRS-700U-标准X-S11-S-V1.20-140416.tar.gz | \\dazx\GC\通讯后台\后台软件\PRS700U后台监控程序\特殊程序\海南\海口\海南澄迈110kV金江变\20140826 | 2 | 工程信息系统
SZ142398 | 湖南常德35kV秧田变 | 湖南 | ThinkStation P300(PRS-7000一体化监控平台) | PRS-7000-标准X-S11-S-V1.11-140820 | \\dazx\GC\标准软件库\04 通讯后台\后台软件\PRS-7000\PRS7000-V1.11-S11-S-BIAOZHUN-140820 |  | OA系统
SZ142399 | 湖南常德35kV酉港变 | 湖南 | ThinkStation P300(PRS-7000一体化监控平台) | PRS-7000-标准X-S11-S-V1.11-140820 | \\dazx\GC\标准软件库\04 通讯后台\后台软件\PRS-7000\PRS7000-V1.11-S11-S-BIAOZHUN-140820 |  | OA系统
SZ142403 | 湖南湘西35kV咱果变 | 湖南 | ThinkStation P300(PRS-7000一体化监控平台) | 后台软件：PRS-7000-标准X-S11-S-V1.12-141206 | \\dazx\GC\标准软件库\04 通讯后台\后台软件\PRS-7000\PRS-7000-标准X-S11-S-V1.12-141206 |  | OA系统
SZ142408 | 湖南长沙35kV太平桥变 | 湖南 | ThinkStation P300(PRS-7000一体化监控平台) | PRS-7000-标准X-S11-S-V1.11-140820 | \\dazx\GC\标准软件库\04 通讯后台\后台软件\PRS-7000\PRS7000-V1.11-S11-S-BIAOZHUN-140820 |  | OA系统
SZ142411 | 湖南衡阳35kV柞市变 | 湖南 | 浪潮英信NP5540M3(PRS-7000一体化监控平台) | 后台软件：PRS-7000-标准X-S11-S-V1.12-141206 | \\dazx\GC\标准软件库\04 通讯后台\后台软件\PRS-7000\PRS-7000-标准X-S11-S-V1.12-141206 |  | OA系统
SZ142413 | 湖南岳阳35kV浯口变 | 湖南 | 浪潮英信NP5540M3(PRS-7000一体化监控平台) | PRS-7000-标准X-S11-S-V1.10-140306 | \dazx\GC\标准软件库\04 通讯后台\后台软件\PRS-7000\PRS-7000-标准X-S11-S-V1.10-140306 |  | OA系统
SZ142414 | 湖南娄底110kV梓门变 | 湖南 | 浪潮英信NP5540M3(PRS-7000一体化监控平台) | PRS7000-V1.11-S11-140820 | \\dazx\GC\标准软件库\04 通讯后台\后台软件\PRS-7000\PRS7000-V1.11-S11-S-BIAOZHUN-140820 |  | OA系统
SZ142416 | 湖南永州35kV洞心变35kV综自 | 湖南 | 浪潮英信NP5540M3(PRS-7000一体化监控平台) | 后台软件：PRS-7000-标准X-S11-S-V1.11-140820 | \\dazx\GC\标准软件库\04 通讯后台\后台软件\PRS-7000\PRS7000-V1.11-S11-S-BIAOZHUN-140820 |  | OA系统
SZ142417 | 湖南永州110kV荷叶塘变 | 湖南 | 浪潮英信NP5540M3(PRS-7000一体化监控平台) | PRS7000-V1.11-S11-140820 | \\dazx\GC\标准软件库\04 通讯后台\后台软件\PRS-7000\PRS7000-V1.11-S11-S-BIAOZHUN-140820 |  | OA系统
SZ142418 | 湖南永州110kV白竹亭变 | 湖南 | 联想R680(PRS-7000一体化监控平台) | PRS7000-V1.11-S11-140820 | \\dazx\GC\标准软件库\04 通讯后台\后台软件\PRS-7000\PRS7000-V1.11-S11-S-BIAOZHUN-140820 |  | OA系统
SZ142419 | 湖南永州35kV理家坪变35kV综自 | 湖南 | 浪潮英信NP5540M3(PRS-7000一体化监控平台) | PRS-7000-标准X-S11-S-V1.10-140306 | \dazx\GC\标准软件库\04 通讯后台\后台软件\PRS-7000\PRS-7000-标准X-S11-S-V1.10-140306 |  | OA系统
SZ142420 | 湖南永州35kV祥林铺变 | 湖南 | 浪潮英信NP5540M3(PRS-7000一体化监控平台) | PRS-7000-标准X-S11-S-V1.10-140306 | \dazx\GC\标准软件库\04 通讯后台\后台软件\PRS-7000\PRS-7000-标准X-S11-S-V1.10-140306 |  | OA系统
SZ142421 | 湖南永州35kV水市变 | 湖南 | 浪潮英信NP5540M3(PRS-7000一体化监控平台) | PRS-7000-标准X-S11-S-V1.13-151019（151019） | \\dazx\gc\标准软件库\04 通讯后台\后台软件\PRS-7000\PRS-7000-标准X-S11-S-V1.13-151019(151019) |  | OA系统
SZ142422 | 湖南邵阳110kV下花桥智能变110kV综自 | 湖南 | 浪潮NF5240M3 (PRS-7000一体化监控平台) | 后台软件：PRS-7000-标准X-S11-S-V1.12-141206 | \\dazx\GC\标准软件库\04 通讯后台\后台软件\PRS-7000\PRS-7000-标准X-S11-S-V1.12-141206 | 1 | 工程信息系统
SZ142481 | 甘肃省电力公司检修公司运维站监控系统远程终端部署后台维护 | 甘肃 | 联想R680 G7 | PRS7000-V1.11-S11-140820 | \\dazx\GC\标准软件库\04 通讯后台\后台软件\PRS-7000\PRS7000-V1.11-S11-S-BIAOZHUN-140820 | 2 | 工程信息系统
SZ142519 | 海南澄迈110kV永边变 | 海南 | 联想C30 | PRS-700U-标准X-S11-S-V1.2-140416 | \\dazx\GC\通讯后台\后台软件\PRS700U后台监控程序\特殊程序\海南\海口\海南澄迈110kV永边变\20140826 | 2 | 工程信息系统
SZ142572 | 山东烟台220kV廓定智能变220kV监控系统 | 山东 | 浪潮英信NF5240M3 (PRS-7000一体化监控平台) | PRS-7000-标准X(廓定变P1)-RHL5-S-V1.20-160901 | \\10.1.0.26\gc\通讯后台\后台软件\山东\烟台\山东烟台220kV廓定智能变220kV监控系统\SZ142572\20160901 |  | OA系统
SZ142573 | 山东烟台220kV掖县智能变220kV监控系统 | 山东 | 联想System X3750 M4 (PRS-7000国网一体化监控平台) | 后台软件：PRS-7000-标准X-RHL5-S-V1.31-161215 | \\dazx\GC\标准软件库\04 通讯后台\后台软件\PRS-7000\PRS-7000-标准X-RHL5-S-V1.31-161215 | 2 | 工程信息系统
SZ142579 | 山东德州110kV郭家II智能变综自 | 山东 | 综合应用服务器（HP）-HP Z620(PRS-7000一体化监控平台) | 后台软件：PRS-7000-标准X-S11-S-V1.12-141206 | \\dazx\GC\标准软件库\04 通讯后台\后台软件\PRS-7000\PRS-7000-标准X-S11-S-V1.12-141206 |  | OA系统
SZ142588 | 山东德州220kV乐陵变35kV配出工程环网柜35kV综自 | 山东 | 浪潮英信NF5240M3 (PRS-7000一体化监控平台) | PRS7000-V1.11-S11-140820 | \\dazx\GC\标准软件库\04 通讯后台\后台软件\PRS-7000\PRS7000-V1.11-S11-S-BIAOZHUN-140820 |  | OA系统
SZ142590 | 山东德州乐陵35kV郑店变35kV综自 | 山东 | 浪潮英信NF5240M3 (PRS-7000一体化监控平台) | PRS7000-V1.11-S11-140820 | \\dazx\GC\标准软件库\04 通讯后台\后台软件\PRS-7000\PRS7000-V1.11-S11-S-BIAOZHUN-140820 |  | OA系统
SZ142593 | 临沂110kV龙源玉山风电 | 山东 |  | PRS-7000-AGVCX(玉山风电P1）-S11-S-V1.2-150416 | D:\24.工程设计备份\S山东\2014年度\SZ142593临沂110kV龙源玉山风电\150410服务记录\后台\ |  | 工程设计备份
SZ142603 | 四川攀枝花220kV马店河变 | 四川 | 浪潮英信NF5240M3 | 后台软件：PRS-7000-标准X-S11-S-V1.12-141206 | \\dazx\GC\标准软件库\04 通讯后台\后台软件\PRS-7000\PRS-7000-标准X-S11-S-V1.12-141206 |  | OA系统
SZ142633 | 山东东营110kV博昌智能变综自 | 山东 | 浪潮英信NF5240M3 (PRS-7000一体化监控平台) | 后台软件：PRS-7000 - 标准 X-S11-S-V1.31-161215 | \\dazx\GC \ 标准软件库 \ 04 通讯后台 \ 后台软件 \ PRS-7000\PRS-7000 - 标准 X-S11-S-V1.31-161215 | 1 | 工程信息系统
SZ142644 | 山西吕梁110kV孟门智能变综自 | 山西 | 浪潮英信NP5540M3 (PRS-7000一体化监控平台) | 后台软件：PRS-7000-标准X-S11-S-V1.12-141206 | \\dazx\GC\标准软件库\04 通讯后台\后台软件\PRS-7000\PRS-7000-标准X-S11-S-V1.12-141206 | 1 | 工程信息系统
SZ142651 | 宁夏银川220kV掌政智能变告警直传设备 | 宁夏 | NF5240M3 | PRS7000-V1.11-S11-140820 | dazx\GC\标准软件库\04 通讯后台\后台软件\PRS-7000\PRS7000-V1.11-S11-S-BIAOZHUN-140820 |  | OA系统
SZ142652 | 广东陆丰核电厂220kV监控系统 | 广东 | ThinkStation C30(PRS-7000一体化监控平台) | 后台软件：PRS-7000-BIAOZHUN-X-S11-S-V1.2-150504 | \\Dazx\gc\通讯后台\后台软件\PRS-7000\广东\陆丰\广东陆丰核电厂220kV监控\SZ142652\20150519 | 3 | 工程信息系统
SZ142705 | 浙江温州110kV东山智能变综自 | 浙江 | 浪潮NF5240M3(PRS-7000一体化监控平台) | 后台软件：PRS-7000-标准X(东山变P1)-S11-S-V1.31-170703 | \\Dazx\gc\通讯后台\后台软件\浙江\温州\浙江温州110kV东山智能变\SZ142705\20170718 | 1 | 工程信息系统
SZ142706 | 浙江温州110kV南湖(东风)智能变综自 | 浙江 | 浪潮英信NF8420M3 (PRS-7000一体化监控平台) | 后台软件：PRS-7000-标准X-S11-S-V1.12-141206 | \\dazx\GC\标准软件库\04 通讯后台\后台软件\PRS-7000\PRS-7000-标准X-S11-S-V1.12-141206 | 4 | 工程信息系统
SZ142743 | 新疆哈密淖毛湖一期49.5MW风电场综自保护设备 | 新疆 | ThinkStation P300(PRS-7000一体化监控平台) | 后台软件：PRS-7000-标准X-S11-S-V1.11-140820 | \\dazx\GC\标准软件库\04 通讯后台\后台软件\PRS-7000\PRS7000-V1.11-S11-S-BIAOZHUN-140820 |  | OA系统
SZ142759 | 河北保定中电投易县光伏电站保护设备 | 河北 | ThinkStation C30 | PRS-7000-AGVCX-S11-S-V1.2-140721 注1 | \\dazx\GC\通讯后台\通讯管理机\791D\工程程序\新疆\新疆阿勒泰市利源天业风电场一期49.5MW工程\SZ142198\20140618\PRS7000 | 1 | 工程信息系统
SZ142762 | 山东烟台220kV蚕庄变220kV监控系统 | 山东 | NF5240M3(PRS-7000一体化监控平台) | 后台软件：PRS-7000-标准X-S11-S-V1.12-141206 | \\dazx\GC\标准软件库\04 通讯后台\后台软件\PRS-7000\PRS-7000-标准X-S11-S-V1.12-141206 |  | OA系统
SZ142771 | 河北保定10MW阜平光伏发电保护设备 | 河北 | ThinkStation C30 | PRS-7000-AGVC-S-V1.2-141117 | \\DAZX\GC\通讯后台\后台软件\ISA300+后台监控程序\特殊程序\河北\保定\河北保定10MW阜平光伏发电保护\SZ141973_低压综自\软件\20141110 | 1 | 工程信息系统
SZ142805 | 浙江温州110kV北二变 | 浙江 | 浪潮英信NF5240M3 (PRS-7000一体化监控平台) | 后台软件：PRS-7000-标准X-S11-S-V1.31-161202 | \\dazx\GC\标准软件库\04 通讯后台\后台软件\PRS-7000\PRS-7000-标准X-S11-S-V1.31-161202 |  | OA系统
SZ142806 | 浙江温州110kV汀田智能变综自 | 浙江 | 浪潮英信NF5240M3 (PRS-7000一体化监控平台) | PRS-7000-标准X(温州汀田变P1)-S11-S-V1.30-161022 | \\Dazx\gc\通讯后台\后台软件\浙江\温州\浙江温州110kV汀田智能变综自\SZ142806\20161030 | 1 | 工程信息系统
SZ142807 | 浙江温州110kV蟠凤智能变综自 | 浙江 | 浪潮英信NF5240M3 (PRS-7000一体化监控平台) | 后台软件：PRS-7000-标准X-S11-S-V1.12-141206 | \\dazx\GC\标准软件库\04 通讯后台\后台软件\PRS-7000\PRS-7000-标准X-S11-S-V1.12-141206 | 1 | 工程信息系统
SZ142833-3 | 浙江台州110kV白山变 | 浙江 | 浪潮英信NF5240M3 (PRS-7000一体化监控平台) | 后台软件：PRS-7000-标准X-S11-S-V1.12-141206 | \\dazx\GC\标准软件库\04 通讯后台\后台软件\PRS-7000\PRS-7000-标准X-S11-S-V1.12-141206 |  | OA系统
SZ142842 | 内蒙古鄂尔多斯110kV达旗塔尔召变110kV综自 | 内蒙古 | ThinkStation C30 (PRS-7000一体化监控平台) | 后台软件：PRS-7000-标准X-S11-S-V1.31-161202 | \\dazx\GC\标准软件库\04 通讯后台\后台软件\PRS-7000\PRS-7000-标准X-S11-S-V1.31-161202 | 2 | 工程信息系统
SZ142881 | 湖北武汉110kV光华智能变110kV综自 | 湖北 | LC010220U0浪潮英信NF5240M3(PRS-7000国网一体化监控平台) | 后台软件：PRS-7000-标准X-S11-S-V1.31-161215 | \\dazx\GC\标准软件库\04 通讯后台\后台软件\PRS-7000\PRS-7000-标准X-S11-S-V1.31-161215 | 1 | 工程信息系统
SZ142909 | 宁夏吴忠京能源深吴忠戒毒康复中心一期20MWp光伏电站项目综自 | 宁夏 | ThinkStation C30 监控主机 V1.2 | PRS-7000AGV -S11-S-V1.21-170106(170106) | \\dazx\gc\标准软件库\04 通讯后台\后台软件\PRS-7000\PRS-7000AGV-S11-S-V1.21-170106(170106) | 2 | 工程信息系统
SZ142971 | 湖北武汉110kV大洲智能变110kV综自 | 湖北 | HW000020U0 华为RH2485 V2 (PRS-7000国网一体化监控平台) | 后台软件：PRS-7000-标准X-S11-S-V1.30-160727（160727） | \\dazx\GC\标准软件库\04 通讯后台\后台软件\PRS-7000\PRS-7000-标准X-S11-S-V1.30-160727 | 2 | 工程信息系统
SZ142987-1 | 甘肃临夏州2014年农网改造升级东乡县35kV那勒寺变改造工程综自 | 甘肃 | 监控主机浪潮英信NP5540M3 | PRS7000-V1.11-S11-140820 | \\dazx\GC\标准软件库\04 通讯后台\后台软件\PRS-7000\PRS7000-V1.11-S11-S-BIAOZHUN-140820 |  | OA系统
SZ142987-2 | 甘肃临夏州2014年农网改造升级积石山县35kV安集变改造工程综自 | 甘肃 | 监控主机浪潮英信NP5540M3 | PRS7000-V1.11-S11-140820 | \\dazx\GC\标准软件库\04 通讯后台\后台软件\PRS-7000\PRS7000-V1.11-S11-S-BIAOZHUN-140820 |  | OA系统
SZ142987-3 | 甘肃临夏州2014年农网改造升级康乐县35kV刘家庙变增容改造综自 | 甘肃 | 浪潮英信NF5540M3 | PRS7000-V1.11-S11-140820 | \\dazx\GC\标准软件库\04 通讯后台\后台软件\PRS-7000\PRS7000-V1.11-S11-S-BIAOZHUN-140820 |  | OA系统
SZ142989 | 甘肃白银苏家墩110kV智能变综自 | 甘肃 | NF5240M3(PRS-7000一体化监控平台) | 后台软件：PRS-7000-标准X-S11-S-V1.20-150810（150810） | \dazx\GC\标准软件库\04 通讯后台\后台软件\PRS-7000\PRS-7000-标准X-S11-S-V1.20-150810 |  | OA系统
SZ142990 | 甘肃陇南城东110kV智能变综自 | 甘肃 | NF5240M3(PRS-7000一体化监控平台) | 后台软件：PRS-7000-标准X-S11-S-V1.12-141206 | \\dazx\GC\标准软件库\04 通讯后台\后台软件\PRS-7000\PRS-7000-标准X-S11-S-V1.12-141206 |  | OA系统
SZ143000 | 新疆乌鲁木齐水西沟110kV智能变电工程综自 | 新疆 | NF5240M3(PRS-7000一体化监控平台) | 后台软件：PRS-7000-标准X-S11-S-V1.12-141206 | \\dazx\GC\标准软件库\04 通讯后台\后台软件\PRS-7000\PRS-7000-标准X-S11-S-V1.12-141206 | 2 | 工程信息系统
SZ143001-1 | 新疆乌鲁木齐110kV城北新区智能变110kV综自 | 新疆 | NF5240M3(PRS-7000一体化监控平台) | 后台软件：PRS-7000-标准X-S11-S-V1.12-141206 | \\dazx\GC\标准软件库\04 通讯后台\后台软件\PRS-7000\PRS-7000-标准X-S11-S-V1.12-141206 | 1 | 工程信息系统
SZ143020 | 安徽阜阳220kV韦寨智能变220kV监控系统 | 安徽 | 华为RH2485 V2(PRS-7000一体化监控平台) | 后台软件：PRS-7000-标准X-S11-S-V1.12-141206 | \\dazx\GC\标准软件库\04 通讯后台\后台软件\PRS-7000\PRS-7000-标准X-S11-S-V1.12-141206 |  | OA系统
SZ143048 | 福建漳州500kV漳州南智能变500kV监控系统 | 福建 | 浪潮英信NF5240M3 (PRS-7000一体化监控平台) | PRS-7000-标准X（漳州南P2）-S11-S-V1.21-160630 | 路径： \\Dazx\gc\通讯后台\后台软件\PRS-7000\福建\漳州\福建漳州500kV漳州南变(东林变)\SZ143048\2016-05-13 | 1 | 工程信息系统
SZ143071 | 内蒙古四子王旗夏日风电场一期49.5MW工程220kV监控系统 | 内蒙 | THinkStation E32(PRS-7000一体化监控平台) | PRS7000-V1.11-S11-140820 | \\dazx\GC\标准软件库\04 通讯后台\后台软件\PRS-7000\PRS7000-V1.11-S11-S-BIAOZHUN-140820 |  | OA系统
SZ143072 | 内蒙古乌拉特中旗川井49.5MW风电项目220kV监控系统 | 内蒙 | ThinkStation C30 (PRS-7000一体化监控平台) | PRS-7000-标准X-S11-S-V1.10-140306 | \dazx\GC\标准软件库\04 通讯后台\后台软件\PRS-7000\PRS-7000-标准X-S11-S-V1.10-140306 |  | OA系统
SZ143073 | 云南国投东川野牛风电场一期48MW工程电气二次及附属设备 | 云南 | ThinkStation P300(ISA-300+监控系统) | PRS-7000-AGVCX-S11-S-V1.2-150116 | \\Dazx\gc\通讯后台\后台软件\PRS-7000\云南\云南国投东川野牛风电场一期48MW工程电气二次及附属设备\SZ143073\20141225 |  | OA系统
SZ143089-1 | 广西生珠江啤酒厂区光伏项目综自 | 广西 | 浪潮英信NF5240M3(PRS-7000一体化监控平台) | PRS7000-V1.11-S11-140820 | \\dazx\GC\标准软件库\04 通讯后台\后台软件\PRS-7000\PRS7000-V1.11-S11-S-BIAOZHUN-140820 |  | OA系统
SZ143089-2 | 广西可口可乐厂区光伏项目综自 | 广西 | 浪潮英信NF5240M3(PRS-7000一体化监控平台) | PRS-7000-标准X(CentOS7)-S-V1.22-160504 | \\Dazx\gc\通讯后台\后台软件\PRS-7000\广西\广西可口可乐厂区光伏项目综自\SZ143089-2_低压综自\20160520 |  | OA系统
SZ143113 | 天津武清35kV黄花店变综自 | 天津 | NP5540M3(PRS-7000一体化监控平台) | 后台软件：PRS-7000-标准X-S11-S-V1.12-141206 | \\dazx\GC\标准软件库\04 通讯后台\后台软件\PRS-7000\PRS-7000-标准X-S11-S-V1.12-141206 |  | OA系统
SZ143154 | 贵州贵阳110kV仙鹤智能变110kV综自 | 河北 | ThinkTtation P300 | 后台软件：PRS700U-标准X-S11-S-V1.2-141121 | \\dazx\GC\通讯后台\后台软件\PRS700U后台监控程序\特殊程序\贵州\贵阳\贵州贵阳110kV仙鹤智能变\SZ143154\20150114 |  | OA系统
SZ143166 | 四川眉山110kV桂林智能变 | 四川 | 浪潮英信NF5240M3 | 后台软件：PRS-7000-标准X-S11-S-V1.12-141206 | \\dazx\GC\标准软件库\04 通讯后台\后台软件\PRS-7000\PRS-7000-标准X-S11-S-V1.12-141206 |  | OA系统
SZ143188-1 | 广东清远35kV杨梅变35kV综自 | 广东 | THINKSTATION E32 | 后台软件：PRS-7000-标准X-S11-S-V1.31-161215 | \\dazx\GC\标准软件库\04 通讯后台\后台软件\PRS-7000\PRS-7000-标准X-S11-S-V1.31-161215 |  | OA系统
SZ143188-2 | 广东清远35kV永丰变35kV综自 | 广东 | THINKSTATION C30 | PRS-7000-标准X-S11-S-V1.2-141017.tar.gz | \\dazx\gc\通讯后台\后台软件\PRS700U后台监控程序\特殊程序\广东\清远\广东清远35kV永丰变\20140917 |  | OA系统
SZ143197 | 山西吕梁中电投岚县王狮48MW110kV风电场综自 | 山西 | ThinkStationE32(PRS-7000一体化监控平台) | PRS-7000-AGVCX（王狮P1）-S11-S-V1.2-151119 | \\Dazx\gc\通讯后台\后台软件\PRS700U后台监控程序\特殊程序\山西\吕梁\山西吕梁中电投岚县王狮48MW风电场\SZ143197_低压综自\软件\20150928 | 2 | 工程信息系统
SZ143217 | 天津城南35kV兰水变35kV综自 | 天津 | NP5540M3 | PRS7000-V1.11-S11-140820 | \\dazx\GC\标准软件库\04 通讯后台\后台软件\PRS-7000\PRS7000-V1.11-S11-S-BIAOZHUN-140820 | 3 | 工程信息系统
SZ143218 | 天津城南35kV长青变35kV综自 | 天津 | ThinkStation P300(PRS-7000一体化监控平台) | 后台软件：PRS-7000-标准X-S11-S-V1.20-150810（150810） | \\dazx\GC\标准软件库\04 通讯后台\后台软件\PRS-7000\PRS-7000-标准X-S11-S-V1.20-150810 |  | OA系统
SZ143234-1 | 宁夏银星能源太阳山风电五期49.5MW工程110kV升压站二次设备综自系统 | 宁夏 | NP5540M3 (PRS-7000一体化监控平台) | 后台软件：PRS-7000-标准X-S11-S-V1.31-161215 | \\dazx\GC\标准软件库\04 通讯后台\后台软件\PRS-7000\PRS-7000-标准X-S11-S-V1.30-160727 |  | OA系统
SZ143234-2 | 宁夏银星能源太阳山风电五期49.5MW工程110kV升压站二次设备AGC/AVC系 | 宁夏 | ThinkStation C30 (PRS-7000一体化监控平台) | 后台软件：PRS-7000-标准X-S11-S-V1.11-140820 | \\dazx\GC\标准软件库\04 通讯后台\后台软件\PRS-7000\PRS7000-V1.11-S11-S-BIAOZHUN-140820 |  | OA系统
SZ143256 | 内蒙古呼伦贝尔氯碱变110kV综自 | 内蒙 | 浪潮英信NF8420M3 (PRS-7000一体化监控平台) | 后台软件：PRS-7000-标准X-S11-S-V1.11-140820 | \\dazx\GC\标准软件库\04 通讯后台\后台软件\PRS-7000\PRS7000-V1.11-S11-S-BIAOZHUN-140820 |  | OA系统
SZ143283-1 | 浙江杭州220kV钱塘变 | 浙江 | DellPowerEdge R220 | PRS-7000-标准X(浙江宁波220kV下应变P1)-RHL59-S-V1.10-140123 | \\Dazx\gc\通讯后台\后台软件\PRS700P保护工程师站程序\特殊程序\浙江\杭州\浙江杭州220kV钱塘变\SZ143283-1\20140929 |  | OA系统
SZ143283-2 | 浙江杭州220kV杭州变 | 浙江 | DellPowerEdge R220 | PRS-7000-标准X(浙江宁波220kV下应变P1)-RHL59-S-V1.10-140123 | \\Dazx\gc\通讯后台\后台软件\PRS700P保护工程师站程序\特殊程序\浙江\杭州\浙江杭州220kV杭州变\SZ143283-2\20140929 |  | OA系统
SZ143283-3 | 浙江杭州220kV霞湾变 | 浙江 | DellPowerEdge R220 | PRS-7000-标准X(浙江宁波220kV下应变P1)-RHL59-S-V1.10-140123 | \\Dazx\gc\通讯后台\后台软件\PRS700P保护工程师站程序\特殊程序\浙江\杭州\浙江杭州220kV霞湾变\SZ143283-3\20140929 |  | OA系统
SZ143284 | 浙江杭州220kV乾元变 | 浙江 | DellPowerEdge R220 | PRS-7000-标准X(浙江宁波220kV下应变P1)-RHL59-S-V1.10-140123 | \\Dazx\gc\通讯后台\后台软件\PRS700P保护工程师站程序\特殊程序\浙江\杭州\浙江杭州220kV乾元变\SZ143284\20140929 |  | OA系统
SZ143309 | 江苏连云港110kV中广核生态农业118.8MWp光伏综自 | 江苏 | ThinkStation C30 (PRS-7000一体化监控平台) 新增 | PRS-7000-AGVCX-S11-S-V1.2-150116 | \\Dazx\gc\通讯后台\后台软件\PRS-7000\江苏\江苏连云港生态农业118.8MWp光伏\20141231 |  | OA系统
SZ143315 | 山西朔州同煤英利右玉100MW光伏220kV升压站监控系统 | 山西 | 浪潮英信NP5540M3监控主机 V1.0(PRS-7000一体化监控平台) | PRS-7000AGV-S11-S-V1.21-170420 | \\Dazx\gc\通讯后台\后台软件\山西省\朔州市\山西朔州同煤英利右玉100MW光伏220kV升压站监控系统\SZ143315\20170606 | 2 | 工程信息系统
SZ143328 | 浙江金华110kV防军变 | 浙江 | 浪潮英信NF8420M3 (PRS-7000一体化监控平台) | 后台软件：PRS-7000-标准X-S11-S-V1.20-150810（150810） | \\dazx\GC\标准软件库\04 通讯后台\后台软件\PRS-7000\PRS-7000-标准X-S11-S-V1.20-150810 |  | OA系统
SZ143352 | 江苏南京220kV苏庄变主变及子站设备 | 江苏 | 联想 P300 (PRS-7000一体化监控平台) | 后台软件：PRS-7000-标准X-S11-S-V1.12-141206 | \\dazx\GC\标准软件库\04 通讯后台\后台软件\PRS-7000\PRS-7000-标准X-S11-S-V1.12-141206 |  | OA系统
SZ143358 | 江苏苏州500kV石牌变500kV监控系统 | 江苏 | 浪潮NF8420M3 | 后台软件：PRS-7000-标准X-S11-S-V1.20-150810（150810） | \\dazx\GC\标准软件库\04 通讯后台\后台软件\PRS-7000\PRS-7000-标准X-S11-S-V1.20-150810 |  | OA系统
SZ143383 | 湖北随州110kV首义智能变110kV综自 | 湖北 | 浪潮NF8420M3 (PRS-7000一体化监控平台) | 后台软件：PRS-7000-标准X-S11-S-V1.30-160727（160727） | \\dazx\GC\标准软件库\04 通讯后台\后台软件\PRS-7000\PRS-7000-标准X-S11-S-V1.30-160727 |  | OA系统
SZ143399 | 内蒙古兴安盟220kV西哲里木智能变220kV监控系统 | 内蒙古 | 浪潮NF8420M3(PRS-7000一体化监控平台) | 后台软件：PRS-7000-标准X-S11-S-V1.30-160727（160727） | \\dazx\GC\标准软件库\04 通讯后台\后台软件\PRS-7000\PRS-7000-标准X-S11-S-V1.30-160727 | 2 | 工程信息系统
SZ143446 | 甘肃兰州永靖县35kV三塬变综自改造 | 甘肃 | Thinkstation P300(PRS-7000一体化监控平台) | 后台软件：PRS-7000-标准X-S11-S-V1.31-161215 | \\dazx\GC\标准软件库\04 通讯后台\后台软件\PRS-7000\PRS-7000-标准X-S11-S-V1.31-161215 |  | OA系统
SZ143453 | 上海220kV团结智能变监控 | 上海 | 浪潮英信NF5240M3 (PRS-7000一体化监控平台) | PRS-7000-标准X-Centos7-S-V2.00-170120 | 路径\\dazx\GC\PRS7K\工程程序\上海\上海220kV团结变\SZ143453\20170216 | 1 | 工程信息系统
SZ143457 | 新疆鄯善红口山一期20MW光伏电站综自 | 新疆 | 浪潮英信NP5540M3 (ISA-300+监控系统) | 后台软件：PRS-7000-标准X-S11-S-V1.11-140820 | \\dazx\GC\标准软件库\04 通讯后台\后台软件\PRS-7000\PRS7000-V1.11-S11-S-BIAOZHUN-140820 |  | OA系统
SZ143523 | 新疆昌吉华电福新新疆木垒一期20MWp光伏工程110kV综自 | 新疆 | 浪潮英信NP5540M3 (PRS-7000一体化监控平台) | 后台软件：PRS-7000-标准X-S11-S-V1.11-140820 | \\dazx\GC\标准软件库\04 通讯后台\后台软件\PRS-7000\PRS7000-V1.11-S11-S-BIAOZHUN-140820 |  | OA系统
SZ143525 | 天津110kV东丽幺六桥变综自 | 天津 | NF5240M3(PRS-7000一体化监控平台) | 后台软件：PRS-7000-标准X-S11-S-V1.12-141206 | \\dazx\GC\标准软件库\04 通讯后台\后台软件\PRS-7000\PRS-7000-标准X-S11-S-V1.12-141206 |  | OA系统
SZ143526 | 天津35kV静海君庙变综自 | 天津 | ThinkStation P300 (PRS-7000一体化监控平台) | 后台软件：PRS-7000-标准X-S11-S-V1.12-141206 | \\dazx\GC\标准软件库\04 通讯后台\后台软件\PRS-7000\PRS-7000-标准X-S11-S-V1.12-141206 |  | OA系统
SZ143597 | 新疆阿克陶一期30MWp光伏发电项目SVG设备和综自系统 | 新疆 | ThinkStation P300 (PRS-7000一体化监控平台) | PRS-7000-AGVCX-S11-S-V1.2-150116 | \\Dazx\gc\通讯后台\后台软件\PRS-7000\新疆\新疆阿克陶30M光伏发电\20141231 |  | OA系统
SZ143598 | 新疆巴州和静一期30兆瓦光伏并网发电项目综自系统 | 新疆 | ThinkStation P300(PRS-7000一体化监控平台) | PRS7000PKG_20170624180459 | \\Dazx\gc\通讯后台\后台软件\新疆\巴州\新疆巴州和静一期30兆瓦光伏并网发电项目综自系统\SZ143598\20170518 | 3 | 工程信息系统
SZ143610 | 江苏宿迁110kV泗洪协合风电场一期工程保护设备 | 江苏 | ThinkStation C30 | PRS-7000-特殊X（AGVC）-S11-S-V1.2-141107 | \\dazx\GC\通讯后台\通讯管理机\791D\工程程序\江苏\江苏宿迁110kV泗洪协合风电场一期工程保护设备\SZ143610\SYSCOM141027\PRS7000后台 |  | OA系统
SZ143618 | 湖北武汉220kV庙山二变智能变220kV监控系统 | 湖北 | 华为RH2485 V2 | 后台软件：PRS-7000-标准X-S11-S-V1.20-150810（150810） | \\dazx\GC\标准软件库\04 通讯后台\后台软件\PRS-7000\PRS-7000-标准X-S11-S-V1.20-150810 | 2 | 工程信息系统
SZ143626 | 海南海口110kV美造变110kV综自 | 海南 | 联想P300（小机箱） (PRS-7000一体化监控平台) | PRS-7000-标准X(海南P5)-S11-V1.2-170407 | \\Dazx\gc\通讯后台\后台软件\海南\海口\海南海口110kV美造变110kV综自\SZ143626\20170409 | 2 | 工程信息系统
SZ143628-1 | 新疆昌吉220kV奇台变图形网关机 | 新疆 | NF5240M3(PRS-7000一体化监控平台) | 后台软件：PRS-7000-标准X-S11-S-V1.11-140820 | \\dazx\GC\通讯后台\后台软件\PRS700U后台监控程序\特殊程序\新疆\新疆220kV奇台变\20141113 | 2 | 工程信息系统
SZ143628-2 | 新疆昌吉220kV长宁变图形网关机 | 新疆 | NF5240M3(PRS-7000一体化监控平台) | PRS-700U-标准X-S10-V23-140922 | \\Dazx\gc\通讯后台\后台软件\PRS700U后台监控程序\特殊程序\新疆\昌吉\新疆昌吉220kV长宁变\20141113 | 2 | 工程信息系统
SZ143642 | 中国风电安徽肥西莲花山34MW风电项目综自 | 中国 | 浪潮英信NF5240M3 (PRS-7000一体化监控平台) | 后台软件：PRS-7000-标准X-S11-S-V1.12-141206 | \\dazx\GC\标准软件库\04 通讯后台\后台软件\PRS-7000\PRS-7000-标准X-S11-S-V1.12-141206 |  | OA系统
SZ143652 | 湖南省长沙市地铁1号线110kV新中变综自 | 湖南 | NP5540M3(PRS-7000一体化监控平台) | PRS-7000-标准X-S11-S-V1.13-151019（151019） | \\dazx\gc\标准软件库\04 通讯后台\后台软件\PRS-7000\PRS-7000-标准X-S11-S-V1.13-151019(151019) |  | OA系统
SZ143659 | 天津110kV王御史变110kV综自 | 天津 | NF5240M3(PRS-7000一体化监控平台) | 后台软件：PRS-7000-标准X-S11-S-V1.12-141206 | \\dazx\GC\标准软件库\04 通讯后台\后台软件\PRS-7000\PRS-7000-标准X-S11-S-V1.12-141206 |  | OA系统
SZ143663 | 上海浦东35kV东绣变综自 | 上海 | 浪潮英信NF8420M3(PRS-7000一体化监控平台) | 后台软件：PRS-7000-标准X-S11-S-V1.20-150810（150810） | \\dazx\GC\标准软件库\04 通讯后台\后台软件\PRS-7000\PRS-7000-标准X-S11-S-V1.20-150810 |  | OA系统
SZ143675 | 湖北宜昌110kV城东大道变110kV综自 | 湖北 | 浪潮英信NF8420M3(PRS-7000一体化监控平台) | 后台软件：PRS-7000-BIAOZHUN-X-S11-S-V1.2-150504 | \\Dazx\gc\通讯后台\后台软件\PRS-7000\湖北\宜昌\湖北宜昌110kV城东大道变110kV综自\SZ143675\20150420 |  | OA系统
SZ143682 | 海南三亚110kV海坡变110kV综自 | 海南 | ThinkStation C30(PRS-7000一体化监控平台) | 后台软件：PRS-7000-标准X(三亚海坡变P1)-S11-S-V1.20-150810 | \\10.1.0.26\gc\通讯后台\后台软件\PRS700U后台监控程序\特殊程序\海南\三亚\海南三亚110kV海坡变\SZ143682\20150805 |  | OA系统
SZ143683 | 海南白沙110kV南班(邦溪)变)110kV综自 | 海南 | ThinkStation P300（小机箱）(PRS-7000一体化监控平台) | 后台软件：PRS-7000-标准X-S11-S-V1.20-150810（150810） | \\dazx\GC\标准软件库\04 通讯后台\后台软件\PRS-7000\PRS-7000-标准X-S11-S-V1.20-150810 |  | OA系统
SZ143728 | 广东珠海220kV金鹤变220kV监控系统 | 广东 | W550-G10 (PRS-7000南网版监控) | PRS-7000-标准X(金鹤变P3)-S-S11-V1.30-170809 | \\Dazx\gc\通讯后台\后台软件\广东\珠海\广东珠海220kV金鹤变\SZ143728\20170620 | 2 | 工程信息系统
SZ143733-1 | 广东东莞220kV古坑变220kV监控系统 | 广东 | ThinkStation C30 (PRS-7000一体化监控平台) | PRS-7000-标准X（南网版）-S11-S-V1.30-161205 | \\Dazx\gc\通讯后台\后台软件\广东\东莞\广东东莞220kV古坑变220kV监控系统\SZ143733-1\20170421 | 3 | 工程信息系统
SZ143755 | 福建连江110kV风电场升压站 | 福建 | ThinkStation P300(PRS-7000一体化监控平台) | PRS-7000-AGVCX-S11-S-V1.2-141124 | \\Dazx\gc\通讯后台\后台软件\PRS-7000\福建\福州\福建福州连江110kV风电场升压站\SZ143755\2014-11-14 |  | OA系统
SZ143762 | 贵州贵阳110kV白果智能变110kV综自 | 广西 | ThinkStation P300 | 后台软件：PRS700U-标准X-S11-S-V1.2-141121 | \\dazx\GC\通讯后台\后台软件\PRS700U后台监控程序\特殊程序\贵州\贵阳\贵州贵阳110kV白果智能变\SZ143762\20150114 |  | OA系统
SZ143763 | 贵州铜仁110kV坪山智能变110kV综自 | 贵州 | ThinkStation P300（小机箱）(PRS-7000一体化监控平台) | PRS-7000-标准X(南网版)-S11-S-V1.30-151210(160815) | \\Dazx\GC\标准软件库\04 通讯后台\后台软件\PRS-7000\PRS-7000-标准X(南网版)-S11-S-V1.30-151210(160815) |  | OA系统
SZ143784 | 海南海口220kV江东变220kV监控系统 | 海南 | 联想C30 (PRS-7000一体化监控平台) | 后台软件：PRS-7000-标准X(海南P5)-S11-V1.2-170407 | \\Dazx\gc\通讯后台\后台软件\海南\海口\海南海口220kV江东变220kV监控系统\SZ143784\20170508 | 3 | 工程信息系统
SZ143797-1 | 新疆伊宁110kV特变察县一期20MWp并网光伏电站110kV综自 | 新疆 | ThinkStation P300(PRS-7000一体化监控平台) | PRS-7000AGV-S11-S-V1.21-170420 | \\Dazx\GC\通讯后台\后台软件\新疆\伊宁\新疆伊宁110kV特变察县一期20MWp并网光伏电站110kV综自\SZ143797-1\20170504 | 2 | 工程信息系统
SZ143821 | 山东东营35kV汇泰变综自 | 山东 | 联想ThinkStation P300 (PRS-7000一体化监控平台) | 后台软件：PRS-7000-标准X-S11-S-V1.30-160727（160727） | \\dazx\GC\标准软件库\04 通讯后台\后台软件\PRS-7000\PRS-7000-标准X-S11-S-V1.30-160727 |  | OA系统
SZ143824 | 山东德州35kV力诺夏津变30MWp光伏电站综自 | 山东 | 浪潮英信NP5540M3(PRS-7000一体化监控平台) | PRS-7000AGV-S11-S-V1.21-170420 | \\Dazx\gc\通讯后台\后台软件\山东\德州\山东德州35kV力诺夏津变30MWp光伏电站综自\SZ143824\20170620 | 2 | 工程信息系统
SZ143830 | 山东泰安中节能新泰20MW光伏变电站35kV综自 | 山东 | ThinkStation C30(PRS-7000一体化监控平台) | PRS-7000AGV(新泰20MW光伏变电站P1)-S11-S-V1.20-160314 | \\10.1.0.26\gc\通讯后台\后台软件\PRS-7000\山东\山东泰安中节能新泰20MW光伏变电站35kV综自\SZ143830\20160321 |  | OA系统
SZ143890 | 新疆喀什35kV特变疏勒并网光伏项目综自 | 新疆 | ThinkStation P300(PRS-7000一体化监控平台) | PRS-7000AGV(特变疏勒P3)-S11-S-V1.2-160808 | \\Dazx\gc\通讯后台\后台软件\PRS-7000\新疆\喀什(疆南)\新疆喀什35kV特变疏勒并网光伏项目综自\SZ143890\20160804 |  | OA系统
SZ143927 | 江苏南京220kV群力红花智能变监控系统 | 江苏 | 浪潮NF5240M3(PRS-7000一体化监控平台) | 后台软件：PRS-7000-标准X-S11-S-V1.30-160727（160727） | \\dazx\GC\标准软件库\04 通讯后台\后台软件\PRS-7000\PRS-7000-标准X-S11-S-V1.30-160727 | 2 | 工程信息系统
SZ143978 | 海南乐东220kV新安变220kV综自 | 海南 | ThinkStation P300（小机箱） (PRS-7000一体化监控平台) | PRS-7000-标准X（海南P4）-S11-S-V1.2-160628 | \\Dazx\gc\通讯后台\后台软件\海南\海南乐东220kV新安变220kV综自\SZ143978\20161013 |  | OA系统
SZ144027 | 甘肃定西110kV岷县变综自改造工程 | 甘肃 | 浪潮英信NF8420M3 (PRS-7000一体化监控平台) | 后台软件：PRS-7000-标准X-S11-S-V1.20-150810（150810） | \\dazx\GC\标准软件库\04 通讯后台\后台软件\PRS-7000\PRS-7000-标准X-S11-S-V1.20-150810 |  | OA系统
SZ144028 | 甘肃定西110kV洮阳变综自改造工程 | 甘肃 | 浪潮英信NF8420M3 (PRS-7000一体化监控平台) | 后台软件：PRS-7000-标准X-S11-S-V1.31-161215 | \\dazx\GC\标准软件库\04 通讯后台\后台软件\PRS-7000\PRS-7000-标准X-S11-S-V1.30-160727 |  | OA系统
SZ144042 | 贵州铜仁110kV黄板智能变110kV综自 | 贵州 |  | PRS-7000-标准X-S11-S-V1.13-151019（151019） | \\dazx\GC\通讯后台\后台软件\\dazx\gc\标准软件库\04 通讯后台\后台软件\PRS-7000\PRS-7000-标准X-S11-S-V1.13-151019(151019) | 2 | 工程信息系统
SZ144073 | 内蒙古通辽35kV中电投蒙东协和阿日昆都楞光伏站综自 | 内蒙 | 浪潮NP5540M3(PRS-7000一体化监控平台) | 后台软件：PRS-7000-标准X-S11-S-V1.11-140820 | \\dazx\GC\标准软件库\04 通讯后台\后台软件\PRS-7000\PRS7000-V1.11-S11-S-BIAOZHUN-140820 |  | OA系统
SZ144082 | 湖北武汉110kV沙湖智能变综自 | 湖北 | 华为RH2485 V2 | 后台软件：PRS-7000-标准X-S11-S-V1.30-160727（160727） | \\dazx\GC\标准软件库\04 通讯后台\后台软件\PRS-7000\PRS-7000-标准X-S11-S-V1.30-160727 | 2 | 工程信息系统
SZ144085-1 | 浙江台州110kV下曹智能变综自 | 浙江 | 浪潮NF8F8420M3 (PRS-7000一体化监控平台) | 后台软件：PRS-7000-标准X-S11-S-V1.30-160727（160727） | \\dazx\GC\标准软件库\04 通讯后台\后台软件\PRS-7000\PRS-7000-标准X-S11-S-V1.30-160727 | 2 | 工程信息系统
SZ144126 | 广东东莞松山湖110kV状元笔变110kV综自 | 山东 | 联想P300 (PRS-700U一体化监控平台) | PRS-700U-标准X-S11-S-V1.20-140416 | \\10.1.0.26\gc\通讯后台\后台软件\PRS700U后台监控程序\特殊程序\广东\东莞\广东东莞110kV状元笔输变电工程\SZ144126_低压综自\20150316\01_目标代码 |  | OA系统
SZ144135 | 广东河源35kV车田变35kV综自 | 广东 | ThinkStation P300 | PRS-7000-标准X（车田变P1）-S11-S-V1.2-160322 | \\Dazx\gc\通讯后台\后台软件\ISA300+后台监控程序\特殊程序\广东\河源\广东河源35kV车田变35kV综自\SZ144135\20160712 | 1 | 工程信息系统
SZ144142 | 山西稷山50MWp光伏发电综自 | 山西 | 新增 浪潮音信NF5240M3(PRS-7000一体化监控平台) | PRS-7000AGV(稷山50MWp光伏P1)-S11-S-V1.20-151125 | \\dazx\GC\通讯后台\后台软件\PRS700U后台监控程序\特殊程序\山西\运城\山西运城稷山50MWp光伏发电\SZ144142_低压综自\软件\20151123 |  | OA系统
SZ144149 | 新疆华电110kV木垒光伏站PMU及AGCAVC | 新疆 | NF5240M3 (PRS-7000一体化监控平台) | 后台软件：PRS-7000-标准X-S11-S-V1.11-140820 | \\dazx\GC\标准软件库\04 通讯后台\后台软件\PRS-7000\PRS7000-V1.11-S11-S-BIAOZHUN-140820 |  | OA系统
SZ144196-1 | 青海海南生态太阳能发电园区 | 海南 | ThinkStation P300(PRS-7000一体化监控平台)AGC/AVC服务器 | PRS-7000-AGVCX-S11-S-V1.2-141124 | \\Dazx\gc\通讯后台\后台软件\PRS-7000\青海\青海省海南生态太阳能发电园区\SZ144196-1\2014-11-23 | 1 | 工程信息系统
SZ144196-2 | 青海海南生态太阳能发电园区 | 海南 | ThinkStation P300(PRS-7000一体化监控平台) | PRS-7000-AGVCX-S11-S-V1.2-141124 | \\Dazx\gc\通讯后台\后台软件\PRS-7000\青海\青海省海南生态太阳能发电园区\SZ144196-1\2014-11-23 | 1 | 工程信息系统
SZ144212 | 河北沧州110kV东光于桥智能变综自 | 河北 | NF8420M3(PRS-7000一体化监控平台) | 后台软件：PRS-7000-标准X-S11-S-V1.12-141206 | \\dazx\GC\标准软件库\04 通讯后台\后台软件\PRS-7000\PRS-7000-标准X-S11-S-V1.12-141206 |  | OA系统
SZ144213 | 新疆鄯善50MWp地面光伏电站项目涉网保护设备 | 新疆 | ThinkStation P300 (PRS-7000一体化监控平台) | 后台软件：PRS-7000-标准X-S11-S-V1.11-140820 | \\dazx\GC\标准软件库\04 通讯后台\后台软件\PRS-7000\PRS7000-V1.11-S11-S-BIAOZHUN-140820 |  | OA系统
SZ144220 | 吉林长春66kV双阳鹿乡变66kV综自 | 吉林 | 浪潮英信NF5240M3(PRS-7000一体化监控平台) | 后台软件：PRS-7000-标准X-S11-S-V1.12-141206 | \\dazx\GC\标准软件库\04 通讯后台\后台软件\PRS-7000\PRS-7000-标准X-S11-S-V1.12-141206 |  | OA系统
SZ144227 | 吉林松原66kV长岭永久变66kV综自 | 吉林 | 浪潮英信NF5240M3(PRS-7000一体化监控平台) | 后台软件：PRS-7000-标准X-S11-S-V1.12-141206 | \\dazx\GC\标准软件库\04 通讯后台\后台软件\PRS-7000\PRS-7000-标准X-S11-S-V1.12-141206 |  | OA系统
SZ144228 | 吉林松原66kV扶余万发输变电工程66kV综自 | 吉林 | 浪潮英信NF5240M3(PRS-7000一体化监控平台) | 后台软件：PRS-7000-标准X-S11-S-V1.12-141206 | \\dazx\GC\标准软件库\04 通讯后台\后台软件\PRS-7000\PRS-7000-标准X-S11-S-V1.12-141206 |  | OA系统
SZ144229 | 吉林松原66kV乾安渭字输变电工程66kV综自 | 吉林 | 浪潮英信NF8420M3(PRS-7000一体化监控平台) | 后台软件：PRS-7000-标准X-S11-S-V1.12-141206 | \\dazx\GC\标准软件库\04 通讯后台\后台软件\PRS-7000\PRS-7000-标准X-S11-S-V1.12-141206 |  | OA系统
SZ144230 | 吉林松原66kV前郭查干花园区输变电工程66kV综自 | 吉林 | 浪潮英信NF8420M3(PRS-7000一体化监控平台) | 后台软件：PRS-7000-标准X-S11-S-V1.12-141206 | \\dazx\GC\标准软件库\04 通讯后台\后台软件\PRS-7000\PRS-7000-标准X-S11-S-V1.12-141206 |  | OA系统
SZ144231 | 吉林松原66kV前郭套浩太输变电工程66kV综自 | 吉林 | 浪潮英信NF5240M3(PRS-7000一体化监控平台) | 后台软件：PRS-7000-标准X-S11-S-V1.12-141206 | \\dazx\GC\标准软件库\04 通讯后台\后台软件\PRS-7000\PRS-7000-标准X-S11-S-V1.12-141206 |  | OA系统
SZ144303 | 山西朔州220kV平鲁石堂山风电场220kV监控系统 | 山西 | 新增 曙光W550-G10塔式(PRS-7000一体化监控平台) | PRS-7000AGV(石堂山风电P1)-S11-S-V1.2-160511 | \\dazx\GC\通讯后台\后台软件\PRS-7000\山西\山西朔州平鲁石堂山300MW风电场工程\SZ144303_高压综自\20160523 |  | OA系统
SZ144314 | 内蒙古通辽220kV茂道吐智能变220kV监控 | 内蒙古 | 浪潮NF5240M3(PRS-7000一体化监控平台) | 后台软件：PRS-7000-标准X-S11-S-V1.30-160727（160727） | \\dazx\GC\标准软件库\04 通讯后台\后台软件\PRS-7000\PRS-7000-标准X-S11-S-V1.30-160727 | 2 | 工程信息系统
SZ144315 | 内蒙古通辽220kV哲理木智能变220kV监控 | 内蒙古 | 浪潮(PRS-7000一体化监控平台) | 后台软件：PRS-7000-标准X-S11-S-V1.12-141206 | \\dazx\GC\标准软件库\04 通讯后台\后台软件\PRS-7000\PRS-7000-标准X-S11-S-V1.12-141206 | 4 | 工程信息系统
SZ144318 | 青海西宁110kV南川智能变110kV综自 | 青海 | W550-G10(PRS-7000一体化监控平台) | 后台软件：PRS-7000-标准X-CentOS7-S-V2.00-170120 | \\dazx\GC\标准软件库\04 通讯后台\后台软件\PRS-7000\PRS-7000-标准X-CentOS7-S-V2.00-170120 | 2 | 工程信息系统
SZ144325 | 浙江宁波110kV前周智能变综自 | 浙江 | NF8420M3 (PRS-7000一体化监控平台) | 后台软件：PRS-7000-标准X-S11-S-V1.12-141206 | \\dazx\GC\标准软件库\04 通讯后台\后台软件\PRS-7000\PRS-7000-标准X-S11-S-V1.12-141206 | 3 | 工程信息系统
SZ144326 | 陕西咸阳110kV上林智能变综自 | 陕西 | NF5240M3(PRS-7000一体化监控平台) | 后台软件：PRS-7000-标准X-S11-S-V1.30-160727（160727） | \\dazx\GC\标准软件库\04 通讯后台\后台软件\PRS-7000\PRS-7000-标准X-S11-S-V1.30-160727 | 1 | 工程信息系统
SZ144339 | 湖南常德110kV生态园智能变综自 | 湖南 | 浪潮NF5420M3(PRS-7000一体化监控平台) | 后台软件：PRS-7000-标准X-S11-S-V1.11-140820 | \\dazx\GC\标准软件库\04 通讯后台\后台软件\PRS-7000\PRS7000-V1.11-S11-S-BIAOZHUN-140820 |  | OA系统
SZ144340 | 湖南张家界110kV官黎坪智能变综自 | 湖南 | 浪潮英信NF5240M3 (PRS-7000一体化监控平台) | 后台软件：PRS-7000-标准X-S11-S-V1.12-141206 | \\dazx\GC\标准软件库\04 通讯后台\后台软件\PRS-7000\PRS-7000-标准X-S11-S-V1.12-141206 |  | OA系统
SZ144341-1 | 湖南怀化110kV鹤城城南智能变综自 | 湖南 | 监控主机 (PRS-7000一体化监控平台) | 后台软件：PRS-7000-标准X-S11-S-V1.12-141206 | \\dazx\GC\标准软件库\04 通讯后台\后台软件\PRS-7000\PRS-7000-标准X-S11-S-V1.12-141206 | 2 | 工程信息系统
SZ144378 | 重庆涪陵35kV白涛变综自工程 | 重庆 | ThinkStation P300（小机箱） | 后台软件：PRS-7000-标准X-S11-S-V1.12-141206 | \\dazx\GC\标准软件库\04 通讯后台\后台软件\PRS-7000\PRS-7000-标准X-S11-S-V1.12-141206 |  | OA系统
SZ144379 | 河北保定曲阳郎家庄20MWp光伏并网项目综自 | 河北 | ThinkStation P300(PRS-7000一体化监控平台) | 后台软件：PRS-7000-标准X-S11-S-V1.11-140820 | \\dazx\GC\标准软件库\04 通讯后台\后台软件\PRS-7000\PRS7000-V1.11-S11-S-BIAOZHUN-140820 |  | OA系统
SZ144381 | 河北工程(宁夏中宁30mwp光伏电站综自) | 河北 | 联想P300 (PRS-7000一体化监控平台) | PRS-7000-AGVCX-S11-S-V1.2-141124 | \\Dazx\gc\通讯后台\后台软件\PRS700U后台监控程序\特殊程序\宁夏\中卫\宁夏中宁30mwp光伏电站\SZ144381\20141216 |  | OA系统
SZ144397 | 广西河池35kV榄树变35kV综自 | 广西 | 联想Thinkstation P300 (PRS-7000一体化监控平台) | PRS-7000-标准X(南网版)-S11-S-V1.30-151210(160815) | \\Dazx\GC\标准软件库\04 通讯后台\后台软件\PRS-7000\PRS-7000-标准X(南网版)-S11-S-V1.30-151210(160815) |  | OA系统
SZ144413(1)(2) | 贵州安顺220kV林卡智能变220kV监控系统 | 贵州 | 浪潮英信NP5540M3(PRS-700U一体化监控平台) | PRS-7000-标准X（林卡变P2）-S11-S-V1.30-161207 | \\dazx\GC\通讯后台\后台软件\PRS700U后台监控程序\特殊程序\贵州\安顺\贵州安顺220kV林卡智能变\SZ144413(1)\20161213 |  | OA系统
SZ144430-1 | 浙江金华220kV汤溪智能变220kV监控系统 | 浙江 | 浪潮英信NF5240M3 (PRS-7000一体化监控平台) | 后台软件：PRS-7000-标准X-S11-S-V1.31-161215 | \\dazx\GC\标准软件库\04 通讯后台\后台软件\PRS-7000\PRS-7000-标准X-S11-S-V1.31-161215 | 4 | 工程信息系统
SZ144437-1 | 江西赣州220kV关刀坪智能变 | 江西 | 浪潮NF5240M3 | 后台软件：PRS-7000-标准X-S11-S-V1.12-141206 | \\dazx\GC\标准软件库\04 通讯后台\后台软件\PRS-7000\PRS-7000-标准X-S11-S-V1.12-141206 |  | OA系统
SZ144468 | 河北涞源县曲村一期20MW光伏电站项目涉网设备 | 河北 | THinkSation P300(AVC,AGC控制系统主机) | PRS-7000AGV-S11-S-V1.21-170106 | \\dazx\gc\标准软件库\04 通讯后台\后台软件\PRS-7000\PRS-7000AGV-S11-S-V1.21-170106(170106) | 1 | 工程信息系统
SZ144562 | 河北张家口西桥梁风电场服务器设备 | 河北 | 浪潮英信NF5240M3(PRS-7000一体化监控平台) | 后台软件：PRS-700U-（标准）X-S10-V23-140922 | \\dazx\GC\通讯后台\后台软件\PRS-7000\河北\张家口\河北张家口西桥梁风电场服务器设备\SZ144562\20141208 | 2 | 工程信息系统
SZ144573 | 辽宁大连66kV海派风电场保信子站 | 辽宁 | thinkstation P300(PRS-7000一体化监控平台) | 后台软件：PRS-7000-标准X-S11-S-V1.11-140820 | \\dazx\GC\标准软件库\04 通讯后台\后台软件\PRS-7000\PRS7000-V1.11-S11-S-BIAOZHUN-140820 |  | OA系统
SZ144606-2 | 湖北郧县中广核40MWp高效农业光伏 | 湖北 | ThinkStation P300(PRS-7000一体化监控平台) | PRS-7000-AGVCX-S11-S-V1.2-150116 | \\Dazx\gc\通讯后台\后台软件\PRS-7000\湖北\十堰\湖北郧县中广核40MWp高效农业光伏\SZ144606-2\2014-12-25 |  | OA系统
SZ144646 | 湖南省长沙市110kV广电智能变综自 | 湖南 | NF8420M3(PRS-7000一体化监控平台) | 后台软件：PRS-7000-标准X-S11-S-V1.20-150810（150810） | \\dazx\GC\标准软件库\04 通讯后台\后台软件\PRS-7000\PRS-7000-标准X-S11-S-V1.20-150810 | 3 | 工程信息系统
SZ144683 | 新疆疏勒盛腾20MWp光伏并网二次综自系统 | 新疆 | ThinkStation P300(PRS-7000一体化监控平台) | PRS-7000AGV-S11-S-V1.21-170420 | \\Dazx\gc\通讯后台\后台软件\新疆\喀什\重庆工程（新疆疏勒利能20MWp光伏并网二次综自系统）\SZ144683\20170302 | 3 | 工程信息系统
SZ144686 | 河南省新乡市长垣县20MW分布式光伏综自 | 河南 | ThinkStation P300(PRS-7000一体化监控平台) | 后台软件：PRS-7000-标准X-S11-S-V1.11-140820 | \\dazx\GC\标准软件库\04 通讯后台\后台软件\PRS-7000\PRS7000-V1.11-S11-S-BIAOZHUN-140820 |  | OA系统
SZ144723 | 浙江宁波110kV虹桥变 | 浙江 | NF8420M3 (PRS-7000一体化监控平台) | 后台软件：PRS-7000-标准X-S11-S-V1.12-141206 | \\dazx\GC\标准软件库\04 通讯后台\后台软件\PRS-7000\PRS-7000-标准X-S11-S-V1.12-141206 |  | OA系统
SZ144724-1 | 浙江台州220kV临港智能变220kV监控 | 浙江 | 浪潮NF5240M3 (PRS-7000一体化监控平台) | 后台软件：PRS-7000-标准X(临港变P1)-Centos7-S-V2.00-170525 | \\dazx\GC\通讯后台\后台软件\浙江\台州\浙江台州220kV临港变\SZ144724-1\20170604 | 4 | 工程信息系统
SZ144737 | 广东阳江110kV埠场变综自 | 广东 | NP5540M3 | PRS-7000-标准X(南网版)-S11-S-V1.30-151210(160815) | \\Dazx\GC\标准软件库\04 通讯后台\后台软件\PRS-7000\PRS-7000-标准X(南网版)-S11-S-V1.30-151210(160815) | 2 | 工程信息系统
SZ144809 | 新疆华电小草湖一场三期110kV升压站工程有功、无功自动控制（AGCAVC）子站 | 新疆 | 联想ThinkStation P300 (PRS-7000一体化监控平台) | 后台软件：PRS-7000-AGVCX-S11-S-V1.2-150116 | \\10.1.0.26\gc\通讯后台\后台软件\PRS-7000\新疆\新疆华电小草湖一场三期110kV升压站工程有功、无功自动控制（AGCAVC）子站\SZ144809\20141230 |  | OA系统
SZ144810 | 新疆华电达坂城风电场二期110kV变电站工程有功、无功自动控制（AGCAVC）子站 | 新疆 | 浪潮英信NF5240M3 (PRS-7000一体化监控平台) | 后台软件：PRS-7000-标准X-S11-S-V1.11-140820 | \\dazx\GC\标准软件库\04 通讯后台\后台软件\PRS-7000\PRS7000-V1.11-S11-S-BIAOZHUN-140820 |  | OA系统
SZ144811 | 新疆华电达坂城风电场三期35kV开关站工程有功、无功自动控制（AGCAVC）子站 | 新疆 | 浪潮英信NF5240M3 (PRS-7000一体化监控平台) | 后台软件：\\10.1.0.26\gc\通讯后台\后台软件\PRS-7000\新疆\新疆华电达坂城风电场三期35kV开关站工程有功、无功自动控制（AGCAVC）子站\SZ144811\20141230 | \\10.1.0.26\gc\通讯后台\后台软件\PRS-7000\新疆\新疆华电达坂城风电场三期35kV开关站工程有功、无功自动控制（AGCAVC）子站\SZ144811\20141230 |  | OA系统
SZ150005 | 广东工程(华润新能源河南泌阳盘古风电厂综自) | 广东 | 联想塔式P300(PRS-7000一体化监控平台) | 后台软件：PRS-7000-标准X-S11-S-V1.12-141206 | \\dazx\GC\标准软件库\04 通讯后台\后台软件\PRS-7000\PRS-7000-标准X-S11-S-V1.12-141206 |  | OA系统
SZ150041-1 | 江苏南通220kV城南(德银)智能变监控系统 | 江苏 | 曙光W550-G10 (PRS-7000一体化监控平台) | 后台软件：PRS-7000-标准X-S11-S-V1.31-161215 | \\dazx\GC\标准软件库\04 通讯后台\后台软件\PRS-7000\PRS-7000-标准X-S11-S-V1.31-161215 |  | OA系统
SZ150043 | 江苏盐城华电滨海风电场220kV母线保护 | 江苏 | NF5240M3 (PRS-7000一体化监控平台) | PRS-7000-AGVCX-S11-S-V1.2-150526 | \\Dazx\gc\通讯后台\后台软件\PRS-7000\江苏\江苏盐城华电滨海风电场220kV母线保护\SZ150043\20150511 |  | OA系统
SZ150064 | 国网宁夏中卫供电公司110kV七营变电站110kV综自改造及保护 | 宁夏 | ThinkStation P300 (PRS-7000一体化监控平台) | 后台软件:PRS-7000-标准X-S11-S-V1.12-141206 | \\dazx\GC\标准软件库\04 通讯后台\后台软件\PRS-7000\PRS-7000-标准X-S11-S-V1.12-141206 | 1 | 工程信息系统
SZ150072 | 云南玉溪元江甘庄20MW光伏站综自 | 云南 | ThinkStation P300（小机箱）(PRS-7000一体化监控平台) | PRS-7000-AGVCX-S11-S-V1.2-150213 | \\Dazx\gc\通讯后台\后台软件\PRS-7000\云南\云南玉溪元江甘庄20MW光伏站综自\SZ150072\20150212 |  | OA系统
SZ150075 | 云南曲靖110kV南头光伏升压站综自 | 云南 | ThinkStation(PRS-7000一体化监控平台) | PRS-7000-AGVCX-S11-S-V1.2-150304 | \\dazx\GC\通讯后台\后台软件\PRS-7000\云南\曲靖\云南曲靖110kV南头光伏升压站综自\SZ150075\20150209\后台\PRS-7000-AGVCX-S11-S-V1.2-150304 |  | OA系统
SZ150119 | 四川成都110kV西信智能变综自 | 四川 | 浪潮英信NF5240M3(PRS-7000一体化监控平台) | 后台软件：PRS-7000-标准X-S11-S-V1.31-161202 | \\dazx\GC\标准软件库\04 通讯后台\后台软件\PRS-7000\PRS-7000-标准X-S11-S-V1.31-161202 | 1 | 工程信息系统
SZ150127 | 江西南昌110kV凤凰洲变110kV综自 | 江西 |  | 后台软件：PRS-7000-标准X-S11-S-V1.31-161215 | \\dazx\GC\标准软件库\04 通讯后台\后台软件\PRS-7000\PRS-7000-标准X-S11-S-V1.31-161215 | 1 | 工程信息系统
SZ150128-1 | 江西赣西110kV兰坊变110kV综自 | 江西 | 浪潮NF5240M3 | 后台软件：PRS-7000-标准X-S11-S-V1.20-150810（150810） | \\dazx\GC\标准软件库\04 通讯后台\后台软件\PRS-7000\PRS-7000-标准X-S11-S-V1.20-150810 | 1 | 工程信息系统
SZ150129 | 江西萍乡110kV坊楼变110kV综自 | 江西 | 浪潮NF5240M3 (PRS-7000一体化监控平台) | 后台软件：PRS-7000-标准X-S11-S-V1.30-160727（160727） | \\dazx\GC\标准软件库\04 通讯后台\后台软件\PRS-7000\PRS-7000-标准X-S11-S-V1.30-160727 | 1 | 工程信息系统
SZ150130-1 | 江西萍乡110kV桐木智能变110kV综自 | 江西 | NF5240M3(PRS-7000一体化监控平台) | 后台软件：PRS-7000-标准X-S11-S-V1.20-150810（150810） | \\dazx\GC\标准软件库\04 通讯后台\后台软件\PRS-7000\PRS-7000-标准X-S11-S-V1.20-150810 | 1 | 工程信息系统
SZ150134 | 江西上饶110kV博山变 | 江西 | ThinkStation P300 | 后台软件：PRS-7000-标准X-S11-S-V1.12-141206 | \\dazx\GC\标准软件库\04 通讯后台\后台软件\PRS-7000\PRS-7000-标准X-S11-S-V1.12-141206 |  | OA系统
SZ150154 | 河南洛阳220kV谷水智能变220kV监控 | 河南 | 浪潮NF5240M3 | 后台软件：PRS-7000-标准X(谷水P1)-S-S11-V13-161114 | 程序路径：\\Dazx\gc\通讯后台\后台软件\河南\洛阳\河南洛阳220kV谷水变\SZ150154\20161101 | 2 | 工程信息系统
SZ150160 | 江苏省宝应柳堡镇108MW鱼塘水面光伏电站工程综自 | 江苏 | 浪潮英信NP5540M3(PRS-7000一体化监控平台) | 后台软件：PRS-7000-标准X-S11-S-V1.12-141206 | \\dazx\GC\标准软件库\04 通讯后台\后台软件\PRS-7000\PRS-7000-标准X-S11-S-V1.12-141206 |  | OA系统
SZ150172 | 新疆昌吉110kV特变电工木垒老君庙风电场一期49.5MW工程综自 | 新疆 | ThinkStation P300(AGC/AVC服务器) | PRS-7000-AGVCX-S11-S-V1.2-150213 | 程序路径：\\Dazx\gc\通讯后台\后台软件\PRS-7000\新疆\昌吉\新疆昌吉110kV特变电工木垒老君庙风电场一期49.5MW工程\SZ150172\2015-2-5 |  | OA系统
SZ150187 | 贵州安顺220kV平坝西智能变220kV监控 | 贵州 | 浪潮NF5540M3(PRS-7000一体化监控平台) | 后台软件：PRS-7000-标准X-S11-S-V1.20-150810（150810） | \\dazx\GC\标准软件库\04 通讯后台\后台软件\PRS-7000\PRS-7000-标准X-S11-S-V1.20-150810 |  | OA系统
SZ150192 | 广东深圳110kV新湾变110kV综自 | 广东 | ThinkStation C30 | PRS-7000-BIAOZHUN-X-S11-S-V1.2-150710.tar.gz | \\Dazx\gc\通讯后台\后台软件\PRS-7000\广东\深圳\广东深圳110kV新湾变\20150815 | 1 | 工程信息系统
SZ150193 | 广东深圳110kV西丽变综自 | 广东 | Think Station P300 (PRS-7000一体化监控平台) | PRS-7000-biaozhunX(NW)-S-S11-V1.30-170616 | \\Dazx\gc\通讯后台\后台软件\广东\深圳\深圳110kV西丽变\SZ150193\20170314 | 2 | 工程信息系统
SZ150207 | 浙江衢州110kV常山变 | 浙江 | DellPowerEdge R220 | PRS-7000-标准X(浙江宁波220kV下应变P1)-RHL59-S-V1.10-140123 | \\dazx\GC\通讯后台\后台软件\PRS700P保护工程师站程序\特殊程序\浙江\浙江衢州110kV常山变\20150304 |  | OA系统
SZ150210 | 江苏常州亿晶100MWp“渔光一体”直溪光伏发电项目 | 江苏 | 浪潮NP5540M3(PRS-7000一体化监控平台) | 后台软件：PRS-7000-标准X-S11-S-V1.12-141206 | \\dazx\GC\标准软件库\04 通讯后台\后台软件\PRS-7000\PRS-7000-标准X-S11-S-V1.12-141206 |  | OA系统
SZ150218-1 | 广东东莞110kV上角变110kV综自 | 广东 | W550-G10 (PRS-7000南网版监控) | PRS-7000-标准X(南网版)-S11-S-V1.30-151210(160815) | \\Dazx\GC\标准软件库\04 通讯后台\后台软件\PRS-7000\PRS-7000-标准X(南网版)-S11-S-V1.30-151210(160815) | 3 | 工程信息系统
SZ150219-1 | 广东东莞110kV西大坦变110kV综自 | 广东 | PowerEdge T430 (PRS-7000南网版监控) | PRS-7000-标准X(南网版)-S11-S-V1.30-151210(160815) | \\Dazx\GC\标准软件库\04 通讯后台\后台软件\PRS-7000\PRS-7000-标准X(南网版)-S11-S-V1.30-151210(160815) | 3 | 工程信息系统
SZ150233 | 浙江绍兴220kV章镇智能变220kV监控 | 浙江 | 浪潮英信NF5240M3 (PRS-7000一体化监控平台) | PRS-7000-标准X(章镇变P5)-S11-S-V1.31-161128 | \\Dazx\gc\通讯后台\后台软件\浙江\绍兴\浙江绍兴220kV章镇变\SZ150233\20161223 | 2 | 工程信息系统
SZ150234-1 | 浙江杭州220kV山海智能变220kV监控 | 浙江 | 浪潮NF5240M3 (PRS-7000一体化监控平台) | 后台软件：PRS-7000-标准X-S11-S-V1.12-141206 | \\dazx\GC\标准软件库\04 通讯后台\后台软件\PRS-7000\PRS-7000-标准X-S11-S-V1.12-141206 | 2 | 工程信息系统
SZ150241-1 | 浙江台州220kV桔乡变保信子站 | 浙江 | DellPowerEdge R220 | PRS-7000-标准X(浙江宁波220kV下应变P1)-RHL59-S-V1.10-140123 | \\Dazx\gc\通讯后台\后台软件\PRS700P保护工程师站程序\特殊程序\浙江\杭州\浙江杭州220kV杭州变\SZ143283-2\20140929 |  | OA系统
SZ150241-2 | 浙江台州220kV泽国变保信子站 | 浙江 | DellPowerEdge R220 | PRS-7000-标准X(浙江宁波220kV下应变P1)-RHL59-S-V1.10-140123 | \\Dazx\gc\通讯后台\后台软件\PRS700P保护工程师站程序\特殊程序\浙江\杭州\浙江杭州220kV杭州变\SZ143283-2\20140929 |  | OA系统
SZ150241-3 | 浙江台州220kV龙门变保信子站 | 浙江 | DellPowerEdge R220 | PRS-7000-标准X(浙江宁波220kV下应变P1)-RHL59-S-V1.10-140123 | \\Dazx\gc\通讯后台\后台软件\PRS700P保护工程师站程序\特殊程序\浙江\杭州\浙江杭州220kV杭州变\SZ143283-2\20140929 |  | OA系统
SZ150257 | 广东广州供电局调度自动化变电专业技能竞赛场地建设(南沙培训中心)保护 | 广东 | ThinkStationP300(PRS-7000一体化监控平台) | PRS-7000-标准X(南网版)-S11-S-V1.3-151210 | \\dazx\GC\通讯后台\后台软件\PRS-7000\广东\广州\广东广州供电局调度自动化变电专业技能竞赛场地建设(南沙培训中心)保护\SZ150257\20160712 | 1 | 工程信息系统
SZ150264 | 安徽宣城110kV长桥（西二）智能变综自 | 安徽 | 浪潮NF5240M3 (PRS-7000一体化监控平台) | 后台软件：PRS-7000-标准X-S11-S-V1.20-150810（150810） | \\dazx\GC\标准软件库\04 通讯后台\后台软件\PRS-7000\PRS-7000-标准X-S11-S-V1.20-150810 | 1 | 工程信息系统
SZ150274 | 陕西宝鸡110kV石头坡变综自 | 陕西 | ThinkStation P300(PRS-7000一体化监控平台) | 后台软件：PRS-7000-标准X-S11-S-V1.31-161215 | \\dazx\GC\标准软件库\04 通讯后台\后台软件\PRS-7000\PRS-7000-标准X-S11-S-V1.30-160727 | 1 | 工程信息系统
SZ150329 | 山东滨州龙源汇泰北海一期44.1MW风电项目综自 | 山东 | 浪潮英信NP5540M3(PRS-7000一体化监控平台) | PRS-7000-AGVCX-S11-S-V1.2-150304 | \\Dazx\gc\通讯后台\后台软件\PRS-7000\山东\山东滨州龙源汇泰北海一期44.1MW风电项目综自\SZ150329\20150629\PRS7000 | 2 | 工程信息系统
SZ150338 | 浙江嘉兴中广核海宁尖山40MWp风力发电项目综自 | 浙江 | ThinkStation P300(PRS-7000一体化监控平台) | PRS-7000-AGVCX-S11-S-V1.2-150304 | \\Dazx\gc\通讯后台\后台软件\PRS-7000\浙江\嘉兴\浙江嘉兴中广核海宁尖山40MWp风力发电项目\20150325 |  | OA系统
SZ150344 | 广西桂林中电投兴安风电场220kV升压站监控 | 广西 | 浪潮MP5240(PRS-7000AGV光伏风电监控平台) | 后台软件：后台软件：PRS-7000AGV -S11-S-V1.21-170106(170106) | \\dazx\gc\标准软件库\04 通讯后台\后台软件\PRS-7000\PRS-7000AGV -S11-S-V1.21-170106(170106) | 3 | 工程信息系统
SZ150352 | 广东佛山110kV新联变变综自 | 广东 | 曙光W550-G10 (PRS-7000南网版监控) | PRS-7000-标准X(南网版)-S11-S-V1.30-151210(160815) | \\Dazx\GC\标准软件库\04 通讯后台\后台软件\PRS-7000\PRS-7000-标准X(南网版)-S11-S-V1.30-151210(160815) | 2 | 工程信息系统
SZ150366 | 江西九江中广核湖口文桥44MW风电场110kV升压站110kV综自 | 江西 | 联想P300小机箱(PRS-7000一体化监控平台) | PRS-7000AGV -S11-S-V1.21-170106(170106) | \\dazx\gc\标准软件库\04 通讯后台\后台软件\PRS-7000\PRS-7000AGV-S11-S-V1.21-170106(170106) | 1 | 工程信息系统
SZ150383 | 广东广州110kV体育(林和II)变110kV综自 | 广东 | 曙光W550-G10 (PRS-7000南网版监控) | PRS-7000-标准X(南网版)-S11-S-V1.30-151210(160815) | \\Dazx\GC\标准软件库\04 通讯后台\后台软件\PRS-7000\PRS-7000-标准X(南网版)-S11-S-V1.30-151210(160815) | 2 | 工程信息系统
SZ150414 | 新疆喀什750kV喀什智能变750kV监控 | 新疆 | 浪潮NF5240M3(PRS-7000一体化监控平台) | 后台软件：PRS-7000-标准X-S11-S-V1.31-161215 | \\dazx\GC\标准软件库\04 通讯后台\后台软件\PRS-7000\PRS-7000-标准X-S11-S-V1.31-161215 | 4 | 工程信息系统
SZ150437 | 辽宁盘锦66kV新城变扩建工程综自 | 辽宁 | ThinkStation P300(PRS-7000一体化监控平台) | PRS-7000-标准X-S11-S-V1.13-151019（151019） | \\dazx\GC\标准软件库\04 通讯后台\后台软件\PRS-7000\PRS-7000-标准X-S11-S-V1.13-151019(151019) | 2 | 工程信息系统
SZ150438 | 安徽含山昭关风电场110kV升压站综自 | 安徽 | ThinkStation P300（小机箱）(PRS-7000一体化监控平台) | 后台软件：PRS-7000-标准X-S11-S-V1.12-141206 | \\dazx\GC\标准软件库\04 通讯后台\后台软件\PRS-7000\PRS-7000-标准X-S11-S-V1.12-141206 |  | OA系统
SZ150469 | 海南海口35kV澄迈瑞溪变综自 | 海南 | 联想P300 (PRS-7000一体化监控平台) | PRS-7000-标准X(南网版)-S11-S-V1.30-151210(160815) | \\Dazx\GC\标准软件库\04 通讯后台\后台软件\PRS-7000\PRS-7000-标准X(南网版)-S11-S-V1.30-151210(160815) | 1 | 工程信息系统
SZ150475 | 山西大同煤矿集团塔山2×660MW坑口电厂二期（NCS）监控系统 | 山西 | DELL PowerEdge T430 服务器 (PRS-7000一体化监控平台) | PRS-7000-标准X((煤矿集团塔山P2)-RHEL5.9-S-V1.3-16102 | \\Dazx\gc\通讯后台\后台软件\山西\大同\山西大同煤矿集团塔山2×660MW坑口电厂二期（NCS）监控系统\SZ150475\20161026 | 5 | 工程信息系统
SZ150480 | 山西大唐新能源闻喜后宫茨庙风电场一期升压站工程220kV监控系统 | 山西 | ThinkStation P300(PRS-7000一体化监控平台) | 后台软件：PRS-7000-标准X-S11-S-V1.12-141206 | \\dazx\GC\标准软件库\04 通讯后台\后台软件\PRS-7000\PRS-7000-标准X-S11-S-V1.12-141206 |  | OA系统
SZ150484 | 河南登封中电装备登电嵩山风电场110kV升压站综自 | 河南 | ThinkStation P300(PRS-7000一体化监控平台) | PRS-7000-AGVCX-S11-S-V1.2-150304 注2 | \\Dazx\gc\通讯后台\后台软件\PRS-7000\河南\登封\河南省登封市中电装备登电嵩山风电场110kV升压站综自工程\SZ150484\2015-3-16 |  | OA系统
SZ150516 | 山东泰安35kV肥城天辰光伏变通讯管理机设备 | 山东 | PRS-7000一体化监控平台 | PRS-7000AGV-S11-S-V1.21-170420 | \\Dazx\gc\通讯后台\后台软件\山东\泰安\山东泰安35kV肥城天辰光伏变通讯管理机设备\SZ150516\20170703 | 1 | 工程信息系统
SZ150614 | 湖南工程(新疆新华墨玉50MWp光伏发电工程综自) | 湖南 | 浪潮英信NP5540M3(PRS-7000一体化监控平台) | 后台软件：PRS-7000-AGVCX-S11-S-V1.2-150402 | \\Dazx\gc\通讯后台\后台软件\PRS-7000\新疆\新疆新华墨玉50MWp光伏发电工程\SZ150614\20150424 |  | OA系统
SZ150660 | 江苏连云港110kV公兴变综自 | 江苏 | NF5240M3 (PRS-7000一体化监控平台) | 后台软件：PRS-7000-标准X-S11-S-V1.12-141206 | \\dazx\GC\标准软件库\04 通讯后台\后台软件\PRS-7000\PRS-7000-标准X-S11-S-V1.12-141206 | 1 | 工程信息系统
SZ150672 | 山东聊城500kV高唐智能变监控系统 | 山东 | 浪潮英信NF8420M3 (PRS-7000一体化监控平台) | PRS-7000-标准X(高唐P12)-RHL5-S-V1.31-161207 | \\10.1.0.26\gc\通讯后台\后台软件\山东\聊城\山东聊城500kV高唐智能变监控系统\SZ150672\20161215 |  | OA系统
SZ150688-11 | 新疆阿克苏祥龙湖35kV变电站改造工程综自 | 新疆 | 联想P300(PRS-7000一体化监控平台) | 后台软件：PRS-7000-标准X-S11-S-V1.12-141206 | \\dazx\GC\标准软件库\04 通讯后台\后台软件\PRS-7000\PRS-7000-标准X-S11-S-V1.12-141206 |  | OA系统
SZ150688-12 | 新疆阿克苏阿恰35kV变电站改造工程综自 | 新疆 | 联想P300(PRS-7000一体化监控平台) | 后台软件：PRS-7000-标准X-S11-S-V1.12-141206 | \\dazx\GC\标准软件库\04 通讯后台\后台软件\PRS-7000\PRS-7000-标准X-S11-S-V1.12-141206 |  | OA系统
SZ150701 | 山东青岛大唐黄岛发电有限责任公司220kV综合变保护小室微机监控系统 | 山东 | ThinkStation P300(PRS-7000一体化监控平台) | 后台软件：PRS-7000-标准X-S11-S-V1.12-141206 | \\dazx\GC\标准软件库\04 通讯后台\后台软件\PRS-7000\PRS-7000-标准X-S11-S-V1.12-141206 |  | OA系统
SZ150708 | 广东省韶关110kV浩天变综自 | 广东 | 浪潮英信NP5540M3(PRS-7000一体化监控平台) | 后台软件：PRS-7000-标准X-S11-S-V1.20-150810（150810） | \\dazx\GC\标准软件库\04 通讯后台\后台软件\PRS-7000\PRS-7000-标准X-S11-S-V1.20-150810 | 2 | 工程信息系统
SZ150720 | 盾安新能源贵州花竹山综自 |  |  | PRS-7000-标准X-S11-S-V1.31-161124 | \\Dazx\gc\通讯后台\后台软件\贵州\盾安新能源贵州花竹山综自\SZ150720\20161026 | 2 | 工程信息系统
SZ150726 | 安徽安庆220kV太湖智能变220kV监控系统 | 安徽 | NF5240M3、NF8420M3(PRS-7000一体化监控平台) | 后台软件：PRS-7000-标准X-S11-S-V1.12-141206 | \\dazx\GC\标准软件库\04 通讯后台\后台软件\PRS-7000\PRS-7000-标准X-S11-S-V1.12-141206 | 4 | 工程信息系统
SZ150803-1 | 甘肃武威天祝县110kV松山滩营盘50MW风电场变综自 | 甘肃 | Thinkstation P300(PRS-7000一体化监控平台) | 后台软件：PRS-7000-标准X-S11-S-V1.12-141206 | \\dazx\GC\标准软件库\04 通讯后台\后台软件\PRS-7000\PRS-7000-标准X-S11-S-V1.12-141206 |  | OA系统
SZ150833 | 山西忻州神池10MW五莲山光伏35kV升压站综自 | 山西 | 浪潮英信NP5540M3(PRS-7000一体化监控平台) | PRS-7000AGV -S11-S-V1.21-170106(170106) | \\dazx\gc\标准软件库\04 通讯后台\后台软件\PRS-7000\PRS-7000AGV-S11-S-V1.21-170106(170106) |  | OA系统
SZ150834 | 山西大同220kV天镇光伏升压站监控系统 | 山西 | 浪潮英信NP5540M3(PRS-7000AGV光伏风电监控平台)（新增） | PRS-7000AGV-RHL5-S-V1.21-170106(170106) | \\dazx\gc\标准软件库\04 通讯后台\后台软件\PRS-7000\PRS-7000AGV-RHL5-S-V1.21-170106(170106) |  | OA系统
SZ150845 | 浙江金华磐安110kV仁川风电场综自 | 浙江 | ThinkStation P300 (PRS-7000一体化监控平台) | PRS-7000-AGVCX-S11-S-V1.2-150402 | \\Dazx\gc\通讯后台\后台软件\PRS-7000\浙江\金华\浙江金华磐安仁川风电场\20150422 |  | OA系统
SZ150889-1 | 广东阳江110kV金郊（上东）变110kV保护 | 广东 | W550-G10(PRS-7000一体化监控平台) | PRS-7000-标准X(南网版)-S11-S-V1.30-151210(160815) | \\Dazx\GC\标准软件库\04 通讯后台\后台软件\PRS-7000\PRS-7000-标准X(南网版)-S11-S-V1.30-151210(160815) | 2 | 工程信息系统
SZ150900 | 云南迪庆110kV园宝山变综自 | 云南 | 联想P300 (PRS-7000一体化监控平台) | 后台软件：PRS-7000-标准X-S11-S-V1.20-150810 | \\10.1.0.26\gc\通讯后台\后台软件\PRS700U后台监控程序\特殊程序\云南\迪庆\云南迪庆110kV园宝山变综自\SZ150900\20150815 |  | OA系统
SZ150910-1 | 河南南阳新野110kV于岗智能变110kV综自 | 河南 | 浪潮NF8420M3、浪潮NF5240M3(PRS-7000一体化监控平台) | 后台软件：PRS-7000-标准X-S11-S-V1.30-160727（160727） | \\dazx\GC\标准软件库\04 通讯后台\后台软件\PRS-7000\PRS-7000-标准X-S11-S-V1.30-160727 | 3 | 工程信息系统
SZ150915 | 河南驻马店110kV上蔡西洪变综自 | 河南 | NF8420M3、NF5240M3(PRS-7000一体化监控平台) | 后台软件：PRS-7000-标准X-S11-S-V1.12-141206 | \\dazx\GC\标准软件库\04 通讯后台\后台软件\PRS-7000\PRS-7000-标准X-S11-S-V1.12-141206 |  | OA系统
SZ150917-1 | 河南信阳市区110kV凤凰智能变综自 | 河南 | 浪潮英信NF8420M3、浪潮NF5240M3(PRS-7000一体化监控平台) | 后台软件：PRS-7000-标准X-S11-S-V1.30-160727（160727） | \\dazx\GC\标准软件库\04 通讯后台\后台软件\PRS-7000\PRS-7000-标准X-S11-S-V1.30-160727 | 3 | 工程信息系统
SZ150970 | 湖南娄底吉庆风电110kV升压站综自 | 湖南 | 浪潮英信NP5540M3-(PRS(PRS-7000一体化监控平台) | PRS-7000-AGVCX-S11-S-V1.2-150402 | \\Dazx\gc\通讯后台\后台软件\PRS-7000\湖南\娄底\湖南娄底吉庆风电110kV升压站\SZ150970\20150420 |  | OA系统
SZ151012 | 广东广州110kV槎头变110kV综自 | 广东 | 曙光W550-G10 (PRS-7000南网版监控) | PRS-7000-标准X(南网版)-S11-S-V1.30-151210(160815) | \\Dazx\GC\标准软件库\04 通讯后台\后台软件\PRS-7000\PRS-7000-标准X(南网版)-S11-S-V1.30-151210(160815) | 2 | 工程信息系统
SZ151014 | 广东广州110kV云星变110kV综自 | 广东 | W550-G10 (PRS-7000一体化监控平台) | PRS-7000-标准X(南网版)-S11-S-V1.30-151210(160815) | \\Dazx\GC\标准软件库\04 通讯后台\后台软件\PRS-7000\PRS-7000-标准X(南网版)-S11-S-V1.30-151210(160815) | 2 | 工程信息系统
SZ151035 | 北京35kV京煤门城物业门矿变综自改造 | 北京 | ThinkStation P300(PRS-7000一体化监控平台) | 后台软件：PRS-7000-标准X-S11-S-V1.12-141206 | \\dazx\GC\标准软件库\04 通讯后台\后台软件\PRS-7000\PRS-7000-标准X-S11-S-V1.12-141206 |  | OA系统
SZ151118 | 浙江嘉兴500kV王店变监控 | 浙江 | 浪潮NF5240M3 | PRS-7000-标准X(王店变P3)-S11-S-V1.20-160721 | \\Dazx\gc\通讯后台\后台软件\浙江\嘉兴\浙江嘉兴500kV王店变\SZ151118\20160719 |  | OA系统
SZ151150 | 安徽芜湖500kV福渡智能变500kV监控系统 | 安徽 | 浪潮英信NF8420M3 (PRS-7000一体化监控平台) | 后台软件：PRS-7000-标准X-S11-S-V1.30-160727（160727） | \\dazx\GC\标准软件库\04 通讯后台\后台软件\PRS-7000\PRS-7000-标准X-S11-S-V1.30-160727 |  | OA系统
SZ151151 | 安徽黄山110kV浩村智能变综自 | 安徽 | 浪潮英信NF5240M3 (PRS-7000一体化监控平台) | PRS-7000-特殊X(新一代智能站)-S-V1.2-160115 | \\Dazx\gc\通讯后台\后台软件\PRS-7000\安徽\安徽黄山110kV浩村变\SZ151151_（新一代）智能监控\软件\20160128 | 1 | 工程信息系统
SZ151156 | 安徽黄山黄山区35kV潭家桥变综自 | 安徽 | 浪潮英信NP5540M3(PRS-7000一体化监控平台) | 后台软件：PRS-7000-标准X-S11-S-V1.20-150810（150810） | \\dazx\GC\标准软件库\04 通讯后台\后台软件\PRS-7000\PRS-7000-标准X-S11-S-V1.20-150810 |  | OA系统
SZ151200 | 山东德州中广核35kV庆云风电场变并网自动化和风功率预测系统设备 | 山东 | ThinkStation P300（塔式）(PRS-7000一体化监控平台) | PRS-7000AGV-S11-S-V1.21-170420 | \\Dazx\gc\通讯后台\后台软件\山东\德州\山东德州中广核35kV庆云风电场变\SZ151200\20170711 | 1 | 工程信息系统
SZ151277 | 河南南阳唐河龙山40MW风电场综自工程 | 河南 | 浪潮英信NP5540M3 (PRS-7000一体化监控平台) | 后台软件：PRS-7000-标准X-S11-S-V1.12-141206 | \\dazx\GC\标准软件库\04 通讯后台\后台软件\PRS-7000\PRS-7000-标准X-S11-S-V1.12-141206 | 2 | 工程信息系统
SZ151296 | 中国风电河北康保协合风电场一期48MW工程220kV监控系统 | 中国 | NP5540M3(PRS-7000一体化监控平台) | 后台软件：PRS-7000-标准X-S11-S-V1.12-141206 | \\dazx\GC\标准软件库\04 通讯后台\后台软件\PRS-7000\PRS-7000-标准X-S11-S-V1.12-141206 |  | OA系统
SZ151382 | 新疆图木舒克市正国电力有限公司20MWp太阳能光伏并网电站项目 | 新疆 | ThinkStation P300(PRS-7000一体化监控平台) | PRS-7000AGV-S11-S-V1.21-170420 | \\dazx\GC\通讯后台\后台软件\PRS-7000\新疆\图木舒克\新疆图木舒克市正国电力有限公司20MWp太阳能光伏并网电站项目\SZ151382\20170513 | 3 | 工程信息系统
SZ151383 | 吉林永吉220kV智能变电站站域保护控制系统预制仓设备 | 吉林 | 浪潮英信NF5240M3 (PRS-7000一体化监控平台) | PRS7000-标准X(永吉P1)-S11-S-V1.2(新一代)-160527 | \\dazx\GC\PRS7K\工程程序\吉林\吉林\吉林永吉220kV新一代智能变电站\SZ151383\20160106 | 2 | 工程信息系统
SZ151385-1 | 新疆和田市新润和田十四师皮山农场20MW光伏发电项目 | 新疆 | ThinkStationP300(PRS-7000一体化监控平台) | PRS-7000AGV -S11-S-V1.21-170106(170106） | \\dazx\gc\标准软件库\04 通讯后台\后台软件\PRS-7000\PRS-7000AGV-S11-S-V1.21-170106(170106) | 3 | 工程信息系统
SZ151402 | 河南辉县南旋风100MW风电综自工程 | 河南 | ThinkStation P300（小机箱）(PRS-7000一体化监控平台) | PRS-7000-AGVCX-S11-S-V1.2-150629 | \\dazx\GC\通讯后台\后台软件\PRS-7000\河南\河南辉县南旋风100MW风电综自工程\SZ151402\20150615 |  | OA系统
SZ151440 | 新疆喀什35kV图木舒克并网光伏项目综自 | 新疆 | ThinkStation P300(PRS-7000一体化监控平台) | PRS-7000AGV-S-S11-V1.21-170420 | \\Dazx\gc\通讯后台\后台软件\新疆\喀什\新疆喀什35kV图木舒克并网光伏项目综自\SZ151440\20170716 | 3 | 工程信息系统
SZ151488 | 广东广州110kV流花变110kV综自 | 广东 | 曙光W550-G10 (PRS-7000南网版监控) | PRS-7000-标准X(南网版)-S11-S-V1.30-151210(160815) | \\Dazx\GC\标准软件库\04 通讯后台\后台软件\PRS-7000\PRS-7000-标准X(南网版)-S11-S-V1.30-151210(160815) | 2 | 工程信息系统
SZ151489 | 广东广州110kV三元里变110kV综自 | 广东 | 曙光W550-G10 (PRS-7000南网版监控) | PRS-7000-标准X(南网版)-S11-S-V1.30-151210(160815) | \\Dazx\GC\标准软件库\04 通讯后台\后台软件\PRS-7000\PRS-7000-标准X(南网版)-S11-S-V1.30-151210(160815) | 2 | 工程信息系统
SZ151490 | 广东广州110kV竹料变110kV综自 | 广东 | 曙光W550-G10 (PRS-7000南网版监控) | PRS-7000-标准X(南网版)-S11-S-V1.30-151210(160815) | \\Dazx\GC\标准软件库\04 通讯后台\后台软件\PRS-7000\PRS-7000-标准X(南网版)-S11-S-V1.30-151210(160815) | 2 | 工程信息系统
SZ151502 | 山东青岛黄岛110kV影都智能变综自 | 山东 | 浪潮NF5240M3 (PRS-7000一体化监控平台) | 后台软件：PRS-7000-标准X-S11-S-V1.20-150810（150810） | \\dazx\GC\标准软件库\04 通讯后台\后台软件\PRS-7000\PRS-7000-标准X-S11-S-V1.20-150810 |  | OA系统
SZ151516-22 | 新疆伊犁汉滨110kV智能站输变电工程综自 | 新疆 | NF8420M3、NF5240M3(PRS-7000一体化监控平台) | 后台软件：PRS-7000-标准X-S11-S-V1.31-161215 | \\dazx\GC\标准软件库\04 通讯后台\后台软件\PRS-7000\PRS-7000-标准X-S11-S-V1.31-161215 | 3 | 工程信息系统
SZ151516-6 | 新疆喀什莎车艾力西湖110kV输变电工程综自 | 新疆 | NF5240M3(PRS-7000一体化监控平台) | 后台软件：PRS-7000-标准X-S11-S-V1.12-141206 | \\dazx\GC\标准软件库\04 通讯后台\后台软件\PRS-7000\PRS-7000-标准X-S11-S-V1.12-141206 | 1 | 工程信息系统
SZ151530 | 国网山西运城供电公司110kV平陆城关变综自改造 |  | 浪潮英信NF8420M3(PRS-7000一体化监控平台) | 后台软件：PRS-7000-标准X-S11-S-V1.31-161215 | \\dazx\GC\标准软件库\04 通讯后台\后台软件\PRS-7000\PRS-7000-标准X-S11-S-V1.31-161215 | 1 | 工程信息系统
SZ151532 | 山西忻州35kV金山变综自 | 山西 | ThinkStation P300(PRS-7000一体化监控平台) | 后台软件：PRS-7000-标准X-S11-S-V1.31-16121506 | \\dazx\GC\标准软件库\04 通讯后台\后台软件\PRS-7000\PRS-7000-标准X-S11-S-V1.31-161215 | 2 | 工程信息系统
SZ151533 | 山西忻州偏关35kV万家寨变综自 | 山西 | ThinkStation P300(PRS-7000一体化监控平台) | 后台软件：PRS-7000-标准X-S11-S-V1.31-161215 | \\dazx\GC\标准软件库\04 通讯后台\后台软件\PRS-7000\PRS-7000-标准X-S11-S-V1.31-161215 | 2 | 工程信息系统
SZ151542 | 山西晋中35kV水秀变综自 | 山西 | 浪潮英信NP5540M3(PRS-7000一体化监控平台) | 后台软件：PRS-7000-标准X-S11-S-V1.31-161215 | \\dazx\GC\标准软件库\04 通讯后台\后台软件\PRS-7000\PRS-7000-标准X-S11-S-V1.31-161215 | 2 | 工程信息系统
SZ151543 | 山西晋中35kV社城变综自 | 山西 | 浪潮英信NP5540M3(PRS-7000一体化监控平台) | 后台软件：PRS-7000-标准X-S11-S-V1.31-161215 | \\dazx\GC\标准软件库\04 通讯后台\后台软件\PRS-7000\PRS-7000-标准X-S11-S-V1.31-161215 | 2 | 工程信息系统
SZ151552 | 浙江海宁1MWh储能项目综自 | 浙江 | NP5540M3 (PRS-7000一体化监控平台) | PRS-7000-AGVCX(海宁储能P1)-S11-V1.2-150930 | \\Dazx\gc\通讯后台\后台软件\PRS-7000\浙江\嘉兴\浙江海宁1MWh储能项目综自\SZ151552\2015-09-14 |  | OA系统
SZ151553 | 中国风电陕西榆阳协合50MW太阳能发电项目110kV升压站综自 | 中国 | NP5540M3(PRS-7000一体化监控平台) | 后台软件：PRS-7000-标准X-S11-S-V1.12-141206 | \\dazx\GC\标准软件库\04 通讯后台\后台软件\PRS-7000\PRS-7000-标准X-S11-S-V1.12-141206 |  | OA系统
SZ151554 | 辽宁阜新35kV华能彰武风光互补光伏综自 | 辽宁 | 浪潮英信NF8420M3 (PRS-7000一体化监控平台) | 后台软件：PRS-7000-标准X-S11-S-V1.31-161215 | \\dazx\GC\标准软件库\04 通讯后台\后台软件\PRS-7000\PRS-7000-标准X-S11-S-V1.31-161215 | 1 | 工程信息系统
SZ151610 | 辽宁华能营口热电有限责任公司操作员站后台主机 | 辽宁 | NP5540M3(PRS-7000一体化监控平台) | 后台软件：PRS-7000-标准X-S11-S-V1.12-141206 | \\dazx\GC\标准软件库\04 通讯后台\后台软件\PRS-7000\PRS-7000-标准X-S11-S-V1.12-141206 | 1 | 工程信息系统
SZ151615 | 西藏昌都110kV八宿变 | 西藏 | 浪潮NF5240M3 (PRS-7000一体化监控平台) | 后台软件：PRS-7000-标准X-S11-S-V1.12-141206 | \\dazx\GC\标准软件库\04 通讯后台\后台软件\PRS-7000\PRS-7000-标准X-S11-S-V1.12-141206 |  | OA系统
SZ151616 | 西藏山南110kV冲木达变110kV综自 | 西藏 | 浪潮英信NF8420M3(PRS-7000一体化监控平台) | 后台软件：PRS-7000-标准X-S11-S-V1.20-150810（150810） | \\dazx\GC\标准软件库\04 通讯后台\后台软件\PRS-7000\PRS-7000-标准X-S11-S-V1.20-150810 |  | OA系统
SZ151622-1 | 广东中山110kV利和变综自 | 广东 | 浪潮英信NP5540M3(PRS-7000一体化监控平台) | PRS-7000-标准X(南网版)-S11-S-V1.30-151210(160815) | \\Dazx\GC\标准软件库\04 通讯后台\后台软件\PRS-7000\PRS-7000-标准X(南网版)-S11-S-V1.30-151210(160815) | 2 | 工程信息系统
SZ151633 | 广西北海500kV北海变监控 | 广西 | ThinkStation P310（小机箱） (PRS-7000南网版监控) | PRS-7000-标准X(南网版)-S11-S-V1.30-151210(160815) | \\Dazx\GC\标准软件库\04 通讯后台\后台软件\PRS-7000\PRS-7000-标准X(南网版)-S11-S-V1.30-151210(160815) | 1 | 工程信息系统
SZ151670 | 河北张家口220kV侯家庙变监控系统改造工程 | 河北 | NF5420M3(PRS-7000一体化监控平台) | 后台软件：PRS-7000-标准X-S11-S-V1.30-160727（160727） | \\dazx\GC\标准软件库\04 通讯后台\后台软件\PRS-7000\PRS-7000-标准X-S11-S-V1.30-160727 |  | OA系统
SZ151671 | 河北张家口220kV上花园变监控系统改造工程 | 河北 | NF5420M3(PRS-7000一体化监控平台) | 后台软件：PRS-7000-标准X(长岭变P3)-S-V12-161107 | 程序路径：\\Dazx\gc\通讯后台\后台软件\河北\张家口\河北张家口220kV上花园变监控系统改造工程\SZ151671\20161030 | 2 | 工程信息系统
SZ151721 | 内蒙古呼伦贝尔110kV牙克石新区智能变110kV综自 | 内蒙古 | 浪潮NF5240M3(PRS-7000一体化监控平台) | 后台软件：PRS-7000-标准X-S11-S-V1.31-161202 | \\dazx\GC\标准软件库\04 通讯后台\后台软件\PRS-7000\PRS-7000-标准X-S11-S-V1.31-161202 | 1 | 工程信息系统
SZ151723 | 内蒙古呼伦贝尔满洲里产业园区110kV变智能变综自 | 内蒙古 | 浪潮NF5240M3(PRS-7000一体化监控平台) | 后台软件：PRS-7000-标准X-S11-S-V1.31-161215 | \\dazx\GC\标准软件库\04 通讯后台\后台软件\PRS-7000\PRS-7000-标准X-S11-S-V1.31-161215 | 1 | 工程信息系统
SZ151726 | 内蒙古通辽奈曼旗明仁变66kV智能变综自 | 内蒙 | 浪潮NF8420M3(PRS-7000一体化监控平台) | 后台软件：PRS-7000-标准X-S11-S-V1.20-150810（150810） | \\dazx\GC\标准软件库\04 通讯后台\后台软件\PRS-7000\PRS-7000-标准X-S11-S-V1.20-150810 |  | OA系统
SZ151727 | 内蒙古通辽科左后旗润海变66kV智能变综自 | 内蒙 | 浪潮NF5240M3(PRS-7000一体化监控平台) | 后台软件：PRS-7000-标准X-S11-S-V1.20-150810（150810） | \\dazx\GC\标准软件库\04 通讯后台\后台软件\PRS-7000\PRS-7000-标准X-S11-S-V1.20-150810 |  | OA系统
SZ151731 | 内蒙古赤峰敖汉旗66kV新地变智能变综自 | 内蒙 | 填写服务器型号 (PRS-7000一体化监控平台) | 后台软件：PRS-7000-标准X-S11-S-V1.12-141206 | \\dazx\GC\标准软件库\04 通讯后台\后台软件\PRS-7000\PRS-7000-标准X-S11-S-V1.12-141206 |  | OA系统
SZ151738 | 内蒙古赤峰巴林右旗66kV后卜河智能变综自 | 内蒙古 | 浪潮NF8420M3(PRS-7000一体化监控平台) | 后台软件：PRS-7000-标准X-S11-S-V1.30-160727（160727） | \\dazx\GC\标准软件库\04 通讯后台\后台软件\PRS-7000\PRS-7000-标准X-S11-S-V1.30-160727 | 2 | 工程信息系统
SZ151739 | 内蒙古通辽库伦旗66kV先进变智能变综自 | 内蒙 | 浪潮NF8420M3(PRS-7000一体化监控平台) | 后台软件：PRS-7000-标准X-S11-S-V1.20-150810（150810） | \\dazx\GC\标准软件库\04 通讯后台\后台软件\PRS-7000\PRS-7000-标准X-S11-S-V1.20-150810 |  | OA系统
SZ151746 | 天津220kV利民道变监控系统更换工程 | 天津 | NF5240M3(PRS-7000一体化监控平台) | 后台软件：PRS-7000-标准X-S11-S-V1.20-150810（150810） | \\dazx\GC\标准软件库\04 通讯后台\后台软件\PRS-7000\PRS-7000-标准X-S11-S-V1.20-150810 |  | OA系统
SZ151760 | 山东临沂35kV柳庄变综自 | 山东 | P310 (PRS-7000一体化监控平台) | 后台软件：PRS-7000-标准X(柳庄变P1)-CentOS7-S-V2.10-170830 | \\Dazx\gc\通讯后台\后台软件\山东\临沂\山东临沂35kV柳庄变\SZ151760\20170918 |  | OA系统
SZ151763 | 经研院张家界220kV永定西智能变220kV监控系统 |  | 浪潮英信NF5240M3 | 后台软件：PRS-7000-标准X-S11-S-V1.20-150810（150810） | \\dazx\GC\标准软件库\04 通讯后台\后台软件\PRS-7000\PRS-7000-标准X-S11-S-V1.20-150810 | 2 | 工程信息系统
SZ151802 | 新疆哈密35kV中电建哈密东南部山口光伏园区50MWp光伏发电项目变综自 | 新疆 | NP5540M3(PRS-7000一体化监控平台) | 后台软件：PRS-7000AGV-S11-S-V1.21-170106 | \\dazx\gc\标准软件库\04 通讯后台\后台软件\PRS-7000\PRS-7000AGV-S11-S-V1.21-170106(170106) | 4 | 工程信息系统
SZ151826 | 陕西延安35kV河庄坪变综自 | 陕西 | NP5540M3(PRS-7000一体化监控平台) | 后台软件：PRS-7000-标准X-S11-S-V1.31-161215 | \\dazx\GC\标准软件库\04 通讯后台\后台软件\PRS-7000\PRS-7000-标准X-S11-S-V1.30-160727 | 1 | 工程信息系统
SZ151829 | 陕西宝鸡110kV潘溪变综自 | 陕西 | NF8420M3(PRS-7000一体化监控平台) | PRS-7000-标准X-S11-S-V1.13-151019（151019） | \\dazx\gc\标准软件库\04 通讯后台\后台软件\PRS-7000\PRS-7000-标准X-S11-S-V1.13-151019(151019) |  | OA系统
SZ151831 | 陕西安康110kV高新变综自 | 陕西 | NF5240M3)PRS-7000一体化监控平台) | 后台软件：PRS-7000-标准X-S11-S-V1.30-160727（160727） | \\dazx\GC\标准软件库\04 通讯后台\后台软件\PRS-7000\PRS-7000-标准X-S11-S-V1.30-160727 | 1 | 工程信息系统
SZ151840 | 山西忻州110kV华能宁武东马坊风电 | 山西 | ThinkStation C30 (PRS-700一体化监控平台) | 后台软件:PRS-700U-标准X-(忻州华能宁武东马坊风电场P1)-S-V2.30-111126 | \\dazx\GC\通讯后台\后台软件\PRS700U后台监控程序\特殊程序\山西\忻州\SZ100709忻州华能宁武东马坊风电场 | 1 | 工程信息系统
SZ151854 | 浙江杭州110kV西苑智能变综自 | 浙江 | ThinkStation C30(PRS-7000一体化监控平台) | 后台软件：PRS-7000-标准X-S11-S-V1.20-150810（150810） | 路径：\\dazx\GC\标准软件库\04 通讯后台\后台软件\PRS-7000\PRS-7000-标准X-S11-S-V1.20-150810 | 1 | 工程信息系统
SZ151873 | 广东佛山110kV海口变110kV综自 | 广东 | W550-G10 (PRS-7000一体化监控平台) | PRS-7000-标准X(佛山海口变P1)-S11-S-V1.2-150811 | \dazx\GC\通讯后台\后台软件\PRS-7000\广东\佛山\广东佛山110kV海口变\SZ151873\20150803 | 2 | 工程信息系统
SZ151896 | 甘肃国投白银捡财塘风电厂AVC设备 | 甘肃 | Thinkstation P300(PRS-7000一体化监控平台) | 后台软件：PRS-7000-标准X-S11-S-V1.12-141206 | \\dazx\GC\标准软件库\04 通讯后台\后台软件\PRS-7000\PRS-7000-标准X-S11-S-V1.12-141206 |  | OA系统
SZ151897 | 甘肃国投酒泉第一风电厂AVC设备 | 甘肃 | Thinkstation P300(PRS-7000一体化监控平台) | 后台软件：PRS-7000-标准X-S11-S-V1.12-141206 | \\dazx\GC\标准软件库\04 通讯后台\后台软件\PRS-7000\PRS-7000-标准X-S11-S-V1.12-141206 |  | OA系统
SZ151900 | 山西运城110kV黄营变后台机 | 山西 | ThinkStation C30(PRS-7000一体化监控平台) | 后台软件：PRS-700U-标准X(晋中左权变P3)-S-V2.00-20100527 | \\Dazx\gc\通讯后台\后台软件\PRS700U后台监控程序\特殊程序\山西\运城\山西运城110kV黄营变\SZ151900\SYSCOM150603 | 1 | 工程信息系统
SZ151908 | 山东济宁中广核微山30MW光伏综自改造 | 山东 | 浪潮英信NF5272(PRS-7000一体化监控平台) | PRS-7000AGV-S11-S-V1.21-170420 | \\10.1.0.26\gc\通讯后台\后台软件\山东\济宁\山东济宁中广核微山30MW光伏综自改造\SZ151908\20170718 | 2 | 工程信息系统
SZ151935 | 宁夏省石嘴山市110kV高庄（预制舱）变综自设备 | 宁夏 | 填写服务器型号 (PRS-7000一体化监控平台) | 后台软件：PRS-7000-标准X-S11-S-V1.20-150810（150810） | \\dazx\GC\标准软件库\04 通讯后台\后台软件\PRS-7000\PRS-7000-标准X-S11-S-V1.20-150810 |  | OA系统
SZ151937 | 山东东营垦利永安40MW荒地植电光伏示范项目综自 | 山东 | ThinkStation P300(PRS-7000一体化监控平台) | PRS-7000AGV-S11-S-V1.21-170420 | \\Dazx\gc\通讯后台\后台软件\山东\东营\山东东营垦利永安40MW荒地植电光伏示范项目\SZ151937\20170703 | 2 | 工程信息系统
SZ151943 | 广东韶关220kV马坝站220kV综自 | 广东 | 浪潮英信NP5540M3(PRS-7000一体化监控平台) | PRS-7000-标准X(马坝变P1)-S-S11-V1.30-170420 | \\Dazx\gc\通讯后台\后台软件\广东\韶关\广东韶关220kV马坝站220kV综自\SZ151943\20170607 | 2 | 工程信息系统
SZ151944 | 广东韶关35kV小正变35kV综自 | 广东 | W550-G10塔式(PRS-7000一体化监控平台) | PRS-7000-标准X(南网版)-S11-S-V1.30-151210(160815) | \\Dazx\GC\标准软件库\04 通讯后台\后台软件\PRS-7000\PRS-7000-标准X(南网版)-S11-S-V1.30-151210(160815) | 2 | 工程信息系统
SZ151949 | 江苏淮安110kV蒋庵智能变综自 | 江苏 | 浪潮NF5240M3 (PRS-7000一体化监控平台) | PRS-7000-标准X-S11-S-V1.31-161202 | \\Dazx\gc\通讯后台\后台软件\江苏\淮安\江苏淮安110kV蒋庵智能变综自\SZ151949\20161026 | 1 | 工程信息系统
SZ151953 | 内蒙古霍林郭勒市30MWp光伏并网发电项目 | 内蒙 | ThinkStation C30(PRS-7000一体化监控平台) | PRS-7000-AGVCX-S11-S-V1.2-150901 | \\Dazx\gc\通讯后台\后台软件\PRS-7000\内蒙古\内蒙霍林郭勒市30兆瓦光伏并网发电项目\SZ151953\SYSCOM150909 |  | OA系统
SZ152019 | 云南玉溪元江县北泽坝光伏项目综自 | 云南 | NP5540M3((PRS-7000一体化监控平台) | PRS-7000-AGVCX(元江县北泽坝光伏P1)-S11-S-V1.2-150901 | \Dazx\gc\通讯后台\后台软件\PRS-7000\云南\玉溪\云南玉溪元江县北泽坝农业大棚光伏发电示范项目\SZ152019\20150901 |  | OA系统
SZ152043 | 湖北恩施220kV咸丰变220kV监控系统 | 湖北 | 浪潮英信NF5240M3 (PRS-7000一体化监控平台) | 后台软件：PRS-7000-标准X-S11-S-V1.30-160727（160727） | 装置软件： \\dazx\GC\标准软件库\04 通讯后台\后台软件\PRS-7000\PRS-7000-标准X-S11-S-V1.30-160727 | 1 | 工程信息系统
SZ152044 | 湖北襄阳500kV樊城变500kV监控系统 | 湖北 | 浪潮英信NF5420M3 | 后台软件：PRS-7000-标准X-S11-S-V1.20-150810（150810） | \\dazx\GC\标准软件库\04 通讯后台\后台软件\PRS-7000\PRS-7000-标准X-S11-S-V1.20-150810 | 1 | 工程信息系统
SZ152085 | 贵州凯里220kV龙江（岑巩北）智能变 220kV监控 | 贵州 | 联想P300(PRS-7000一体化监控平台) | 后台软件：PRS-7000-标准X-S11-S-V1.20-150810（150810） | \\dazx\GC\标准软件库\04 通讯后台\后台软件\PRS-7000\PRS-7000-标准X-S11-S-V1.20-150810 |  | OA系统
SZ152094 | 山东威海华能威海风电场综自系统 | 山东 | ThinkStation C30 (PRS-7000一体化监控平台) | PRS-7000-标准X(威海华能风电P1)-S11-S-V1.31-161227 | \\Dazx\gc\通讯后台\后台软件\山东\威海\山东威海华能威海风电场综自系统\SZ152094\20161119 | 1 | 工程信息系统
SZ152112 | 山东菏泽中电投单县黄白河20MW发电工程并网自动化及视频监控设备 | 山东 | ThinkStation C30(PRS-7000一体化监控平台) | 后台软件：PRS-7000AGV-S11-S-V1.21-170420 | \\10.1.0.26\gc\通讯后台\后台软件\山东\菏泽\山东菏泽中电投单县黄白河20MW发电工程并网自动化及视频监控设备\SZ152112\20170518 | 1 | 工程信息系统
SZ152127 | 江苏泰州110kV苏城变综自 | 江苏 | RH2485 (PRS-7000一体化监控平台) | 后台软件：PRS-7000-标准X-S11-S-V1.12-141206 | \\dazx\GC\标准软件库\04 通讯后台\后台软件\PRS-7000\PRS-7000-标准X-S11-S-V1.12-141206 |  | OA系统
SZ152140 | 中电投宁夏中卫热电2X350MW厂用综自 |  | ThinkStation C30(PRS-7000一体化监控平台) | 后台软件：PRS-7000-标准X-S11-S-V1.12-141206 | \\dazx\GC\标准软件库\04 通讯后台\后台软件\PRS-7000\PRS-7000-标准X-S11-S-V1.12-141206 | 5 | 工程信息系统
SZ152164 | 山东青岛110大唐平度古岘(48MW)风电项目综自 | 山东 | ThinkStation P300（塔式）(PRS-7000一体化监控平台) | 后台软件：PRS-7000-标准X-S11-S-V1.20-150810（150810） | \\dazx\GC\标准软件库\04 通讯后台\后台软件\PRS-7000\PRS-7000-标准X-S11-S-V1.20-150810 |  | OA系统
SZ152186 | 云南丽江牦牛坪49.5MW风电场110kV升压站AGC/AVC系统 | 云南 | ThinkStation P300（小机箱） (PRS-7000一体化监控平台) | PRS-7000-AGVCX(丽江牦牛坪P1)-S11-S-V1.2-150803 | \\Dazx\gc\通讯后台\后台软件\PRS-7000\云南\丽江\云南丽江110kV牦牛坪风电场\SZ152186\20150715 | 1 | 工程信息系统
SZ152194 | 广东茂名10kV莲头（下海）变110kV综自 | 广东 | W550-G10 (PRS-7000南网版监控) | PRS-7000-标准X(南网版)-S11-S-V1.30-151210(160815) | \\Dazx\GC\标准软件库\04 通讯后台\后台软件\PRS-7000\PRS-7000-标准X(南网版)-S11-S-V1.30-151210(160815) | 2 | 工程信息系统
SZ152195 | 广东惠州比亚迪110kV启航变综自 | 广东 | ThinkStation P300 | PRS-7000-标准X(南网版)-S11-S-V1.30-151210(160815) | \\Dazx\GC\标准软件库\04 通讯后台\后台软件\PRS-7000\PRS-7000-标准X(南网版)-S11-S-V1.30-151210(160815) | 1 | 工程信息系统
SZ152237 | 江苏南通110kV北区变新一代智能站综自 | 江苏 | NF5240M3(PRS-7000一体化监控平台) | 后台软件：PRS-7000-标准X-S11-S-V1.20-150810（150810） | \\dazx\GC\标准软件库\04 通讯后台\后台软件\PRS-7000\PRS-7000-标准X-S11-S-V1.20-150810 |  | OA系统
SZ152252 | 安徽宿州灵璧朝阳20MW光伏发电项目综自 | 安徽 | thinkstation P300(PRS-7000一体化监控平台) | PRS-7000-AGVCX(灵璧朝阳P1)-S11-S-V1.2-150812 | \\dazx\GC\标准软件库\04 通讯后台\后台软件\PRS-7000\PRS-7000-标准X-S11-S-V1.12-141206 |  | OA系统
SZ152261 | 青海西宁大通盛天农业5MWp光伏35kV开关站综自工程 | 青海 | ThinkStation P300 (PRS-7000一体化监控平台) | PRS-7000-AGVCX(大通盛天农业5MWp光伏P1)-S11-S-V1.2-150824 | 程序路径：\\Dazx\gc\通讯后台\后台软件\PRS-7000\青海\西宁\青海西宁大通盛天农业5MWp光伏35kV开关站\SZ152261\2015-07-24 | 2 | 工程信息系统
SZ152292 | 山西朔州110kV牛家堡风电场 | 山西 | 新增 曙光W550-G10塔式 (PRS-7000一体化监控平台) | PRS-7000AGV(牛家堡P4)-S11-S-V1.21-170303 | \\Dazx\gc\通讯后台\后台软件\山西\忻州\山西朔州右玉110kV牛家堡风电场升压站综自\SZ152292\170303 |  | OA系统
SZ152323-1 | 广西钦州220kV华汇变220kV监控 | 广西 | 浪潮英信NP5540M3 (PRS-7000一体化监控平台) | PRS-7000-标准X(南网版)-S11-S-V1.30-151210(160815) | \\Dazx\GC\标准软件库\04 通讯后台\后台软件\PRS-7000\PRS-7000-标准X(南网版)-S11-S-V1.30-151210(160815) | 2 | 工程信息系统
SZ152350 | 浙江宁波轨道交通一号线110kV大碶变 | 浙江 | 华为RH2485 V2 (PRS-7000一体化监控平台) | 后台软件：PRS-7000-标准X-S11-S-V1.30-160727（160727） | \\dazx\GC\标准软件库\04 通讯后台\后台软件\PRS-7000\PRS-7000-标准X-S11-S-V1.30-160727 |  | OA系统
SZ152372 | 河南郑州500kV嵩山变500kV监控改造工程 | 河南 | 浪潮英信NF8420M3 | PRS-7000-标准X(嵩山P7)-S-V1.2-161216 | 程序路径：\\Dazx\gc\通讯后台\后台软件\河南\郑州\河南郑州500kV嵩山变500kV监控改造工程\SZ152372\20161026 | 2 | 工程信息系统
SZ152404 | 湖北孝感220kV云梦变智能220kV监控系统 | 湖北 |  | 后台软件：PRS-7000-标准X-S11-S-V1.30-160727（160727） | \\dazx\GC\标准软件库\04 通讯后台\后台软件\PRS-7000\PRS-7000-标准X-S11-S-V1.30-160727 | 1 | 工程信息系统
SZ152413 | 贵州兴义郑鲁万工业园乌沙110kV站2号主变扩建综自 | 贵州 | 新增 浪潮英信NP5540M3 (PRS-7000一体化监控平台) | 后台软件：PRS-7000-标准X-S11-S-V1.20-150810（150810） | \\dazx\GC\标准软件库\04 通讯后台\后台软件\PRS-7000\PRS-7000-标准X-S11-S-V1.20-150810 |  | OA系统
SZ152437 | 内蒙古鄂尔多斯国华鄂尔多斯30MW光伏发电综自 | 内蒙 | 浪潮NF5240 (PRS-7000一体化监控平台) | 后台软件：PRS-7000-标准X-S11-S-V1.20-150810（150810） | \\dazx\GC\标准软件库\04 通讯后台\后台软件\PRS-7000\PRS-7000-标准X-S11-S-V1.20-150810 |  | OA系统
SZ152457 | 云南永仁甘巴拉光伏电站功率控制系统 | 云南 | ThinkStation P300（小机箱） (PRS-7000一体化监控平台) | PRS-7000-AGVC(甘巴拉光伏电站功率控制系统)-S11-V1.2-150714 | \\Dazx\gc\通讯后台\后台软件\PRS-7000\云南\楚雄\云南楚雄永仁甘巴拉光伏电站\SZ152457\20150714 |  | OA系统
SZ152476 | 广东广州110kV群星变110kV综自 | 广东 | PowerEdge T430 (PRS-7000南网版监控) | PRS-7000-标准X(南网版)-S11-S-V1.30-151210(160815) | \\Dazx\GC\标准软件库\04 通讯后台\后台软件\PRS-7000\PRS-7000-标准X(南网版)-S11-S-V1.30-151210(160815) | 2 | 工程信息系统
SZ152477 | 广东广州110kV白云柏塘变110kV综自 | 广东 | 曙光W550-G10塔式 (PRS-7000一体化监控平台) | 后台软件：PRS-7000-标准X-S11-S-V1.20-150810（150810） | \\dazx\GC\标准软件库\04 通讯后台\后台软件\PRS-7000\PRS-7000-标准X-S11-S-V1.20-150810 |  | OA系统
SZ152479-2 | 广东韶关220kV坦界站220kV监控 | 广东 | 主机 (PRS-7000一体化监控平台) | 后台软件：PRS-7000-标准X-S11-S-V1.20-150810（150810） | \\dazx\GC\标准软件库\04 通讯后台\后台软件\PRS-7000\PRS-7000-标准X-S11-S-V1.20-150810 |  | OA系统
SZ152490 | 上海市南35kV嘉善变改造工程保护装置 | 上海 | ThinkStation C30 (PRS-7000一体化监控平台) | 后台软件：PRS-7000-标准X-S11-S-V1.12-141206 | \\dazx\GC\标准软件库\04 通讯后台\后台软件\PRS-7000\PRS-7000-标准X-S11-S-V1.12-141206 |  | OA系统
SZ152523 | 浙江衢州35kV大洲变 | 浙江 | ThinkStation P300(PRS-7000工程师站) | 升级后台程序为PRS-7000-特殊X(浙江保信版)-RHL5-V1.10-160505 | \\Dazx\gc\通讯后台\后台软件\浙江\衢州\SZ152523\20160505 |  | OA系统
SZ152550 | 山西运城绛县220kV陈村富家山风电场一期100MW工程220kV监控系统 | 山西 | 浪潮英信NP5540M3(PRS-7000一体化监控平台) | 后台软件：PRS-7000AGV -S11-S-V1.21-170106(170106) | \\dazx\gc\标准软件库\04 通讯后台\后台软件\PRS-7000\PRS-7000AGV -S11-S-V1.21-170106(170106) | 3 | 工程信息系统
SZ152574 | 山东临沂鑫海科技220kV变电站（力源热电变） | 山东 | 浪潮英信NP5540M3(PRS-7000一体化监控平台) | 后台软件：PRS-7000-标准X-S11-S-V1.20-150810（150810） | \\dazx\GC\标准软件库\04 通讯后台\后台软件\PRS-7000\PRS-7000-标准X-S11-S-V1.20-150810 |  | OA系统
SZ152618 | 山东泰安昌盛日电肥城30MW光伏农业科技大棚项目综自 | 山东 | ThinkStation P300(PRS-7000一体化监控平台) | PRS-7000AGV-S11-S-V1.21-170420 | \\Dazx\gc\通讯后台\后台软件\山东\泰安\山东泰安昌盛日电肥城30MW光伏农业科技大棚项目综自\SZ152618\20170609 | 5 | 工程信息系统
SZ152639 | 辽宁本溪66kV歪头山变66kV综自 | 辽宁 | 浪潮NF5240M3(PRS-7000一体化监控平台) | 后台软件：PRS-7000-标准X-S11-S-V1.31-161215 | \\dazx\GC\标准软件库\04 通讯后台\后台软件\PRS-7000\PRS-7000-标准X-S11-S-V1.31-161215 | 1 | 工程信息系统
SZ152657-1 | 江苏淮安220kV管镇智能变监控系统 | 江苏 | 浪潮NF5240M3 (PRS-7000一体化监控平台) | PRS-7000-标准X(章镇变P3)-S11-S-V1.20-160808 | \\Dazx\gc\通讯后台\后台软件\江苏\淮安\江苏淮安220kV管镇智能变\SZ152657-1\20160713 | 2 | 工程信息系统
SZ152663 | 新疆和田35kV特变电工清源十四师皮山农场（一期）20兆瓦并网光伏发电项目综自设备 | 新疆 | LC020320U0 浪潮英信NP5540M3 操作员工作站 V2.0或者 工程师工作站 V2.0 或者 计划管理终端 V2.0 操作系统：Solaris 11.2（塔式） (PRS-7000一体化监控平台) | 后台软件：PRS-7000AGV(特变电工清源十四师皮山农场P1)-S11-S-V1.2-160808 | \\Dazx\gc\通讯后台\后台软件\PRS-7000\新疆\新疆和田35kV特变电工清源十四师皮山农场（一期）20兆瓦并网光伏发电项目\SZ152663\20160728 | 3 | 工程信息系统
SZ152673 | 吉林延边66kV太东变66kV综自 | 吉林 | 华为RH2485 V2 (PRS-7000一体化监控平台) | 后台软件：PRS-7000-标准X-S11-S-V1.30-160727（160727） | \\dazx\GC\标准软件库\04 通讯后台\后台软件\PRS-7000\PRS-7000-标准X-S11-S-V1.30-160727 | 1 | 工程信息系统
SZ152704 | 山东东营220kV学堂站距离保护装置 | 山东 | NF5240M3(PRS-7000一体化监控平台) | 后台软件：PRS-7000-标准X-S11-S-V1.30-160727（160727） | \\dazx\GC\标准软件库\04 通讯后台\后台软件\PRS-7000\PRS-7000-标准X-S11-S-V1.30-160727 | 1 | 工程信息系统
SZ152706 | 山东滨州沾化振发正大20WM光伏综自设备 | 山东 | 浪潮英信NP5540M3(PRS-7000一体化监控平台) | 后台软件： PRS-7000-AGVCX(沾化振发正大光伏P1)-S11-S-V1.2-151117 | 软件路径： \\Dazx\gc\通讯后台\后台软件\PRS-7000\山东\山东滨州沾化振发正大20WM光伏综自设备\SZ152706\20151102 |  | OA系统
SZ152739 | 吉林长春220kV变电站220kV保护信息子站更换保护信息管理子站 | 吉林 | 曙光W550-G10(PRS-7000一体化监控平台) | 后台软件：PRS-7000-标准X-S11-S-V1.31-161215 | \\dazx\GC\标准软件库\04 通讯后台\后台软件\PRS-7000\PRS-7000-标准X-S11-S-V1.31-161215 | 3 | 工程信息系统
SZ152740-1 | 吉林吉林220kV铁东变 | 吉林 | ThinkStation P300(PRS-7000一体化监控平台) | 后台软件：PRS-7000-标准X-S11-S-V1.30-160727（160727） | \\dazx\GC\标准软件库\04 通讯后台\后台软件\PRS-7000\PRS-7000-标准X-S11-S-V1.30-160727 |  | OA系统
SZ152740-2 | 吉林吉林220kV城南变 | 吉林 | ThinkStation P300(PRS-7000一体化监控平台) | 后台软件：PRS-7000-标准X-S11-S-V1.30-160727（160727） | \\dazx\GC\标准软件库\04 通讯后台\后台软件\PRS-7000\PRS-7000-标准X-S11-S-V1.30-160727 |  | OA系统
SZ152778 | 河北承德丰宁县35kV大滩变综自改造工程 | 河北 | ThinkStation P300（塔式单路四核） (PRS-7000一体化监控平台) | 后台软件：PRS-7000-标准X-S11-S-V1.20-150810（150810） | \\dazx\GC\标准软件库\04 通讯后台\后台软件\PRS-7000\PRS-7000-标准X-S11-S-V1.20-150810 |  | OA系统
SZ152779 | 河北承德滦平县35kV金沟屯变综自改造工程 | 河北 | NP5540M3(PRS-7000一体化监控平台) | 后台软件：PRS-7000-标准X-S11-S-V1.12-141206 | \\dazx\GC\标准软件库\04 通讯后台\后台软件\PRS-7000\PRS-7000-标准X-S11-S-V1.12-141206 |  | OA系统
SZ152780 | 河北承德平泉县35kV柳溪变综自改造工程 | 河北 | NP5540M3(PRS-7000一体化监控平台) | 后台软件：PRS-7000-标准X-S11-S-V1.20-150810（150810） | \\dazx\GC\标准软件库\04 通讯后台\后台软件\PRS-7000\PRS-7000-标准X-S11-S-V1.20-150810 |  | OA系统
SZ152781 | 河北张家口35kV宽城县变综自改造升级工程 | 河北 | ThinkStation P300（塔式） (PRS-7000一体化监控平台) | 后台软件：PRS-7000-标准X-S11-S-V1.30-160727（160727） | \\dazx\GC\标准软件库\04 通讯后台\后台软件\PRS-7000\PRS-7000-标准X-S11-S-V1.30-160727 |  | OA系统
SZ152782 | 河北承德平泉县35kV杨树岭变综自改造升级工程 | 河北 | ThinkStation P300（塔式) (PRS-7000一体化监控平台) | 后台软件：PRS-7000-标准X-S11-S-V1.12-141206 | \\dazx\GC\标准软件库\04 通讯后台\后台软件\PRS-7000\PRS-7000-标准X-S11-S-V1.12-141206 |  | OA系统
SZ152787 | 河北唐山曹妃甸35kV开发区变综自改造工程 | 河北 | NP5540M3(PRS-7000一体化监控平台) | 后台软件：PRS-7000-标准X-S11-S-V1.12-141206 | \\dazx\GC\标准软件库\04 通讯后台\后台软件\PRS-7000\PRS-7000-标准X-S11-S-V1.12-141206 |  | OA系统
SZ152788 | 河北唐山曹妃甸35kV落潮湾变综自改造 | 河北 | NP5540M3(PRS-7000一体化监控平台) | 后台软件：PRS-7000-标准X-S11-S-V1.12-141206 | \\dazx\GC\标准软件库\04 通讯后台\后台软件\PRS-7000\PRS-7000-标准X-S11-S-V1.12-141206 |  | OA系统
SZ152789 | 河北唐山曹妃甸35kV十里海变综自改造工程 | 河北 | NP5540M3(PRS-7000一体化监控平台) | 后台软件：PRS-7000-标准X-S11-S-V1.12-141206 | \\dazx\GC\标准软件库\04 通讯后台\后台软件\PRS-7000\PRS-7000-标准X-S11-S-V1.12-141206 |  | OA系统
SZ152790 | 河北唐山丰南35kV大齐变综自改造工程 | 河北 | NF5240M3(PRS-7000一体化监控平台) | 后台软件：PRS-7000-标准X-S11-S-V1.12-141206 | \\dazx\GC\标准软件库\04 通讯后台\后台软件\PRS-7000\PRS-7000-标准X-S11-S-V1.12-141206 | 1 | 工程信息系统
SZ152791 | 河北唐山丰南35kV老铺变综自改造工程 | 河北 | NF5240M3(PRS-7000一体化监控平台) | 后台软件：PRS-7000-标准X-S11-S-V1.20-150810（150810） | \\dazx\GC\标准软件库\04 通讯后台\后台软件\PRS-7000\PRS-7000-标准X-S11-S-V1.20-150810 |  | OA系统
SZ152792 | 河北唐山丰润35kV冉各庄变综自改造工程 | 河北 | NF5420M3(PRS-7000一体化监控平台) | 后台软件：PRS-7000-标准X-S11-S-V1.12-141206 | \\dazx\GC\标准软件库\04 通讯后台\后台软件\PRS-7000\PRS-7000-标准X-S11-S-V1.12-141206 |  | OA系统
SZ152793 | 河北唐山丰润35kV任各庄变综自改造工程 | 河北 | NF5420M3(PRS-7000一体化监控平台) | 后台软件：PRS-7000-标准X-S11-S-V1.12-141206 | \\dazx\GC\标准软件库\04 通讯后台\后台软件\PRS-7000\PRS-7000-标准X-S11-S-V1.12-141206 |  | OA系统
SZ152794 | 河北唐山35kV丰润石各庄变综自改造工程 | 河北 | NF5420M3(PRS-7000一体化监控平台) | 后台软件：PRS-7000-标准X-S11-S-V1.12-141206 | \\dazx\GC\标准软件库\04 通讯后台\后台软件\PRS-7000\PRS-7000-标准X-S11-S-V1.12-141206 |  | OA系统
SZ152795 | 河北唐山丰润35kV小屯变综自改造工程 | 河北 | NP5540M3(PRS-7000一体化监控平台) | 后台软件：PRS-7000-标准X-S11-S-V1.12-141206 | \\dazx\GC\标准软件库\04 通讯后台\后台软件\PRS-7000\PRS-7000-标准X-S11-S-V1.12-141206 |  | OA系统
SZ152796 | 河北唐山滦南35kV姚王庄变综自改造工程 | 河北 | NP5540M3(PRS-7000一体化监控平台) | 后台软件：PRS-7000-标准X-S11-S-V1.12-141206 | \\dazx\GC\标准软件库\04 通讯后台\后台软件\PRS-7000\PRS-7000-标准X-S11-S-V1.12-141206 |  | OA系统
SZ152797 | 河北唐山玉田35kV林南仓变综自改造工程 | 河北 | NP5540M3(PRS-7000一体化监控平台) | 后台软件：PRS-7000-标准X-S11-S-V1.12-141206 | \\dazx\GC\标准软件库\04 通讯后台\后台软件\PRS-7000\PRS-7000-标准X-S11-S-V1.12-141206 | 1 | 工程信息系统
SZ152798 | 河北唐山玉田35kV散水头变综自改造工程 | 河北 | NP5540M3(PRS-7000一体化监控平台) | 后台软件：PRS-7000-标准X-S11-S-V1.12-141206 | \\dazx\GC\标准软件库\04 通讯后台\后台软件\PRS-7000\PRS-7000-标准X-S11-S-V1.12-141206 |  | OA系统
SZ152800 | 河北唐山迁安110kV沙河驿变综自改造工程 | 河北 | 浪潮NF5240M3(PRS-7000一体化监控平台) | 后台软件：PRS-7000-标准X-S11-S-V1.20-150810（150810） | \\dazx\GC\标准软件库\04 通讯后台\后台软件\PRS-7000\PRS-7000-标准X-S11-S-V1.20-150810 |  | OA系统
SZ152808 | 河北廊坊110kV高孟变综自 | 河北 | NF5240M3(PRS-7000一体化监控平台) | 后台软件：PRS-7000-标准-X(高孟P1)-S-S11-V1.31-170814 | \\Dazx\gc\通讯后台\后台软件\河北\廊坊\河北廊坊110kV高孟变综自\SZ152808_低压监控\20170724 | 2 | 工程信息系统
SZ152814-1 | 浙江嘉兴110kV朝阳变 | 浙江 | ThinkStation P300(PRS-7000一体化监控平台) | PRS-7000-特殊X（浙江保信版）-RHL5-S-V1.10-150521 | 路径：\\Dazx\gc\通讯后台\后台软件\PRS-7000\浙江\嘉兴\浙江嘉兴110kV朝阳变\SZ152814-1\2015-08-15 |  | OA系统
SZ152814-2 | 浙江嘉兴朝阳变等18座变电站保信子站 | 浙江 | ThinkStation P300(PRS-7000一体化监控平台) | PRS-7000-特殊X（浙江保信版）-RHL5-S-V1.10-150521 | 路径：\\Dazx\gc\通讯后台\后台软件\PRS-7000\浙江\嘉兴\浙江嘉兴朝阳变等18座变电站保信子站\SZ152814-2\2015-08-15 |  | OA系统
SZ152835 | 辽宁省华能营口热电有限责任公司操作员站及备件 | 辽宁 | NP5540M3(PRS-7000一体化监控平台)Solaris 10.8 | Solaris 10.8 后台软件：PRS-700U-标准X(辽宁营口华能热电P4)-S10-S-V2.00-131230 | \\Dazx\GC\通讯后台\后台软件\PRS700U后台监控程序\特殊程序\辽宁\华能营口热电厂\SZ133757\20131217 | 1 | 工程信息系统
SZ152836 | 辽宁本溪220kV卧龙变10kV综自改造设备 | 辽宁 | NF8420M3 (PRS-7000一体化监控平台) | 后台软件:PRS-7000-标准X-S11-S-V1.12-141206 | \\dazx\GC\标准软件库\04 通讯后台\后台软件\PRS-7000\PRS-7000-标准X-S11-S-V1.12-141206 | 2 | 工程信息系统
SZ152846 | 云南迪庆110kV金沙江变综自 | 云南 | 联想P300(PRS-7000一体化监控平台) | PRS-7000-标准X-S11-S-V1.20-150810 | \\10.1.0.26\gc\通讯后台\后台软件\PRS-7000\云南\丽江\云南丽江110kV金沙江变综自\SZ152846\20150831 |  | OA系统
SZ152847 | 云南迪庆110kV小中甸变综自 | 云南 | 联想P300(PRS-7000一体化监控平台) | PRS-7000-标准X-S11-S-V1.20-150810 | \\10.1.0.26\gc\通讯后台\后台软件\PRS-7000\云南\迪庆\云南迪庆110kV小中甸变综自\SZ144673-1\20150810\PRS7000后台 |  | OA系统
SZ152850 | 云南曲靖136MW五台山风电综自工程 | 云南 | 浪潮NP5540M3 (PRS-7000一体化监控平台) | PRS-7000-AGVCX(曲靖五台山风电P1)-S11-S-V1.2-150901 | \Dazx\gc\通讯后台\后台软件\PRS-7000\云南\曲靖\云南曲靖144MW五台山风电综自工程\SZ152850\20150901 |  | OA系统
SZ152851 | 河北保定110kV博野张岳智能变综自 | 河北 | RH2485 V2(PRS-7000一体化监控平台) | 后台软件：PRS-7000-标准X-S11-S-V1.30-160727（160727） | \\dazx\GC\标准软件库\04 通讯后台\后台软件\PRS-7000\PRS-7000-标准X-S11-S-V1.30-160727 | 2 | 工程信息系统
SZ152862 | 海南昌江35kV叉河变35kV综自 | 海南 | 联想P300(塔式)(PRS-7000一体化监控平台) | PRS-7000-标准X(南网版)-S11-S-V1.30-151210(160815) | \\Dazx\GC\标准软件库\04 通讯后台\后台软件\PRS-7000\PRS-7000-标准X(南网版)-S11-S-V1.30-151210(160815) | 1 | 工程信息系统
SZ152870 | 四川德阳220kV秋月智能站图形网关机 | 四川 | ThinkStation C30 | 后台软件：PRS-7000-标准X-S11-S-V1.12-141206 | \\dazx\GC\标准软件库\04 通讯后台\后台软件\PRS-7000\PRS-7000-标准X-S11-S-V1.12-141206 | 2 | 工程信息系统
SZ152890 | 河南信阳固始110kV王塘坊变110kV综自 | 河南 | NF8420M3、NF5240M3(PRS-7000一体化监控平台) | 后台软件：PRS-7000-标准X-S11-S-V1.31-161215 | \\dazx\GC\标准软件库\04 通讯后台\后台软件\PRS-7000\PRS-7000-标准X-S11-S-V1.31-161215 | 3 | 工程信息系统
SZ152891 | 河南信阳光山110kV砖桥变110kV综自 | 河南 | 曙光A840-G10、NF5240M3(PRS-7000一体化监控平台) | 后台软件：PRS-7000-标准X-S11-S-V1.31-161215 | \\dazx\GC\标准软件库\04 通讯后台\后台软件\PRS-7000\PRS-7000-标准X-S11-S-V1.31-161215 | 3 | 工程信息系统
SZ152892-1 | 河南信阳商城110kV柿园变110kV综自 | 河南 | NF8420M3、NF5240M3(PRS-7000一体化监控平台) | 后台软件：PRS-7000-标准X-S11-S-V1.30-160727（160727） | \\dazx\GC\标准软件库\04 通讯后台\后台软件\PRS-7000\PRS-7000-标准X-S11-S-V1.30-160727 |  | OA系统
SZ152893-1 | 河南信阳息县110kV城南变110kV综自 | 河南 | NF8420M3、NF5240M3(PRS-7000一体化监控平台) | 后台软件：PRS-7000-标准X-S11-S-V1.30-160727（160727） | \\dazx\GC\标准软件库\04 通讯后台\后台软件\PRS-7000\PRS-7000-标准X-S11-S-V1.30-160727 | 3 | 工程信息系统
SZ152896-1 | 河南郑州市区110kV三里河变110kV综自 | 河南 | 曙光A840-G10、NF5240M3(PRS-7000一体化监控平台) | 后台软件：PRS-7000-标准X-S11-S-V1.31-161215 | \\dazx\GC\标准软件库\04 通讯后台\后台软件\PRS-7000\PRS-7000-标准X-S11-S-V1.31-161215 | 3 | 工程信息系统
SZ152900-1 | 河南驻马店西平110kV康李智能变110kV综自 | 河南 | 浪潮NF5240M3 (PRS-7000一体化监控平台) | PRS-7000-标准X-S11-S-V1.31-161215 | \\dazx\GC\标准软件库\04 通讯后台\后台软件\PRS-7000\PRS-7000-标准X-S11-S-V1.31-161215 | 1 | 工程信息系统
SZ152918-1 | 华电新疆发电有限公司红雁池电厂保护信息子站系统及母联保护装置 | 华电 | Thinksation P300(PRS-7000一体化监控平台) | 后台软件：PRS-7000-标准X-S11-S-V1.12-141206 | \\dazx\GC\标准软件库\04 通讯后台\后台软件\PRS-7000\PRS-7000-标准X-S11-S-V1.12-141206 |  | OA系统
SZ152918-2 | 新疆华电新疆发电有限公司乌鲁木齐热电厂保信子站 | 新疆 | Thinksation P300(PRS-7000一体化监控平台) | 后台软件：PRS-7000-标准X-S11-S-V1.12-141206 | \\dazx\GC\标准软件库\04 通讯后台\后台软件\PRS-7000\PRS-7000-标准X-S11-S-V1.12-141206 |  | OA系统
SZ152922 | 吉林长春66kV安庆变66kV综自 | 吉林 | 浪潮NF5240M3(PRS-7000一体化监控平台) | 后台软件：PRS-7000-标准X-S11-S-V1.31-161215 | \\dazx\GC\标准软件库\04 通讯后台\后台软件\PRS-7000\PRS-7000-标准X-S11-S-V1.31-161215 | 1 | 工程信息系统
SZ152929 | 河北邢台110kV北魏智能变综自 | 河北 | 华为RH2485(PRS-7000一体化监控平台) | 后台软件：PRS-7000-标准X-S11-S-V1.30-160727（160727） | \\dazx\GC\标准软件库\04 通讯后台\后台软件\PRS-7000\PRS-7000-标准X-S11-S-V1.30-160727 | 2 | 工程信息系统
SZ152930 | 河北邢台110kV高店智能变综自 | 河北 | 华为RH2485 V2(PRS-7000一体化监控平台) | 后台软件：PRS-7000-标准X-S11-S-V1.30-160727（160727） | \\dazx\GC\标准软件库\04 通讯后台\后台软件\PRS-7000\PRS-7000-标准X-S11-S-V1.30-160727 | 2 | 工程信息系统
SZ152934 | 河北邯郸220kV磁县智能变监控系统 | 河北 | 华为RH2485 V2 (PRS-7000一体化监控平台) | 后台软件：PRS-7000-标准X-S11-S-V1.31-161215 | \\dazx\GC\标准软件库\04 通讯后台\后台软件\PRS-7000\PRS-7000-标准X-S11-S-V1.31-161215 | 2 | 工程信息系统
SZ152950 | 吉林长春66kV浦东变 | 吉林 | 填写服务器型号 (PRS-7000一体化监控平台) | 后台软件：PRS-7000-标准X-S11-S-V1.20-150810（150810） | \\dazx\GC\标准软件库\04 通讯后台\后台软件\PRS-7000\PRS-7000-标准X-S11-S-V1.20-150810 |  | OA系统
SZ153008 | 福建龙岩110kV龙泰变 | 福建 | ThinkStation P300（小机箱） (PRS-7000一体化监控平台) | PRS-7000-标准X（龙岩龙泰变P1）-S11-S-V1.21-151217 | 路径如下： \\Dazx\gc\通讯后台\后台软件\PRS-7000\福建\龙岩\福建龙岩110kV龙泰变\SZ153008\2015-12-26 |  | OA系统
SZ153012 | 吉林长春九台66kV空港变 | 吉林 | 浪潮英信NF5240M3(PRS-7000一体化监控平台) | 后台软件：PRS-7000-标准X-S11-S-V1.30-160727（160727） | \\dazx\GC\标准软件库\04 通讯后台\后台软件\PRS-7000\PRS-7000-标准X-S11-S-V1.30-160727 |  | OA系统
SZ153013 | 吉林长春德惠66kV乐洋变 | 吉林 | 浪潮英信NF5240M3(PRS-7000一体化监控平台) | 后台软件：PRS-7000-标准X-S11-S-V1.30-160727（160727） | \\dazx\GC\标准软件库\04 通讯后台\后台软件\PRS-7000\PRS-7000-标准X-S11-S-V1.30-160727 |  | OA系统
SZ153029 | 吉林白山66kV西沟变 | 吉林 | 浪潮英信NF8420M3(PRS-7000一体化监控平台) | 后台软件：PRS-7000-标准X-S11-S-V1.30-160727（160727） | \\dazx\GC\标准软件库\04 通讯后台\后台软件\PRS-7000\PRS-7000-标准X-S11-S-V1.30-160727 |  | OA系统
SZ153031 | 吉林松原乾安66kV映字变66kV综合自动化系统 | 吉林 | 华为RH2485 V2 (PRS-7000一体化监控平台) | PRS-7000-标准X-RHL5-S-V1.20-150810（150810） | \\dazx\GC\标准软件库\04 通讯后台\后台软件\PRS-7000\PRS-7000-标准X-RHL5-S-V1.20-150810 |  | OA系统
SZ153061 | 安徽六安220kV古碑智能变监控系统 | 安徽 | 华为RH2485 V2 (PRS-7000一体化监控平台) | 后台软件：PRS-7000-标准X-S11-S-V1.20-150810（150810） | \\dazx\GC\标准软件库\04 通讯后台\后台软件\PRS-7000\PRS-7000-标准X-S11-S-V1.20-150810 | 2 | 工程信息系统
SZ153062 | 安徽宿州220kV汴河智能变监控系统 | 安徽 | 浪潮NF5240M3 (PRS-7000一体化监控平台) | 后台软件：PRS-7000-标准X(汴河智能变P1)-S11-S-V1.31-161115 | 路径：\\Dazx\gc\通讯后台\后台软件\安徽\宿州\安徽宿州220kV汴河智能变监控系统\SZ153062\20161201 | 1 | 工程信息系统
SZ153063 | 云南红河州开远清塘子33WM光伏站 | 云南 | ThinkStation C30(PRS-7000一体化监控平台) | PRS-7000-AGVCX(开远清塘子33WM光伏)-S11-S-V1.2-150826 | \dazx\GC\通讯后台\后台软件\PRS-7000\云南\红河\云南省红河州开远清塘子33WM光伏综自\SZ153063\20150820 |  | OA系统
SZ153068-1 | 上海浦东220kV东昌变 | 上海 | 华为RH2485(PRS-7000一体化监控平台) | PRS-7000-标准X-S11-S-V1.31-161202 | 路径:\\Dazx\gc\通讯后台\后台软件\上海\浦东\上海浦东220kV东昌变220kV监控\SZ153068-1\20161026 |  | OA系统
SZ153075(1) | 新疆若羌一期20MW光伏35kV开关站综自 | 新疆 | ThinkStation P300(PRS-7000一体化监控平台) | 后台软件：PRS7000PKG_20170624180459 | \\Dazx\gc\通讯后台\后台软件\新疆\若羌\新疆若羌一期20MW光伏35kV开关站综自\SZ153075(1)\20170518 | 1 | 工程信息系统
SZ153092 | 浙江台州仙居广电大楼综自 | 浙江 | ThinkStation P300 (PRS-7000一体化监控平台) | 后台软件：PRS-7000-标准X-S11-S-V1.20-150810（150810） | \\dazx\GC\标准软件库\04 通讯后台\后台软件\PRS-7000\PRS-7000-标准X-S11-S-V1.20-150810 |  | OA系统
SZ153097 | 辽宁阜新华能阜北风电场监控后台改造 | 辽宁 | NF5240M3 (PRS700U) | PRS-700U-标准X（阜新风电P1）-S11-S-V2.3-150819 | \\dazx\GC\通讯后台\后台软件\PRS700后台监控程序\特殊程序\辽宁\辽宁阜新彰北风电场\20150811 | 4 | 工程信息系统
SZ153122 | 陕西延安330kV洛川智能变监控系统设备 | 陕西 | RH2485 V2(PRS-7000一体化监控平台) | 后台软件：PRS-7000-标准X(洛川变P1)-s11-S-V1.31-170328 | \\Dazx\gc\通讯后台\后台软件\陕西\延安\陕西延安330kV洛川智能变监控系统设备\SZ153122\20170525\PRS-7000-标准X(洛川变P1)-s11-S-V1.31-170328 | 2 | 工程信息系统
SZ153150 | 山东德州豪盛武城县20MW光伏农业科技大棚项目光功率预测、有功无功控制系统 | 山东 |  | PRS-7000\山东\山东德州豪盛武城县20MW光伏农业科技大棚项目光功率预测、有功无功控\SZ153150\20151116 | D:\24.工程设计备份\S山东\2015年度\SZ153150山东德州豪盛武城县20MW光伏农业科技大棚项目光功率预测、有功无功控制系统\150709服务记录\通讯\ |  | 工程设计备份
SZ153161 | 浙江衢州220kV柚香智能变220kV监控 | 浙江 | NF5240M3 (PRS-7000一体化监控平台) | PRS-7000-标准X(柚香变P1)-S11-S-V1.31-161217 | \\dazx\GC\通讯后台\后台软件\浙江\衢州\浙江衢州220kV柚香变\SZ153161\20161227 | 2 | 工程信息系统
SZ153163 | 浙江绍兴110kV变电站保护主单元 | 浙江 | ThinkStation P300(PRS-7000工程师站) | PRS-7000-特殊X（浙江保信版）-RHL5-S-V1.10-150521 | \\Dazx\gc\通讯后台\后台软件\PRS-7000\浙江\保信子站项目\V1.10 |  | OA系统
SZ153170 | 河北秦皇岛卢龙光伏电站35kV综自设备 | 河北 | NF5240M3(PRS-7000AGV光伏风电监控平台) | 后台软件：PRS-7000AGV -S11-S-V1.21-170106(170106) | \\dazx\gc\标准软件库\04 通讯后台\后台软件\PRS-7000\PRS-7000AGV -S11-S-V1.21-170106(170106) | 1 | 工程信息系统
SZ153193 | 山西忻州110kV冯家川变综自 | 山西 | ThinkStation P300（塔式）(PRS-7000一体化监控平台) | 后台软件：PRS-7000-标准X-S11-S-V1.30-160727（160727） | \\dazx\GC\标准软件库\04 通讯后台\后台软件\PRS-7000\PRS-7000-标准X-S11-S-V1.30-160727 | 1 | 工程信息系统
SZ153210 | 山东临沂市鑫海科技二期煤粉制备监控主机设备 | 山东 | 浪潮英信NP5540M3(PRS-7000一体化监控平台) | 后台软件：PRS-7000-标准X-S11-S-V1.20-150810（150810） | \\dazx\GC\标准软件库\04 通讯后台\后台软件\PRS-7000\PRS-7000-标准X-S11-S-V1.20-150810 | 3 | 工程信息系统
SZ153212 | 山东枣庄220kV杜庙智能变扩建保护设备 | 山东 | NF8420M3 (PRS-7000一体化监控平台) | 后台软件：PRS-7000-标准X-S11-S-V1.20-150810（150810） | \\dazx\GC\标准软件库\04 通讯后台\后台软件\PRS-7000\PRS-7000-标准X-S11-S-V1.20-150810 |  | OA系统
SZ153217 | 山东淄博华电淄博沂源徐家庄风电场48MW一期综自 | 山东 | NP5540M3 (PRS-7000一体化监控平台) | 后台软件：PRS-7000-标准X-S11-S-V1.30-160727（160727） | \\dazx\GC\标准软件库\04 通讯后台\后台软件\PRS-7000\PRS-7000-标准X-S11-S-V1.30-160727 | 2 | 工程信息系统
SZ153225 | 云南昆明35kV昆明联合风电项目AGC/AVC系统 | 云南 | ThinkStation P300(小机箱)(PRS-7000一体化监控平台) | PRS-7000AGV(云南昆明35kV昆明联合风电P1)-S11-S-V1.20-151125 | \\dazx\GC\通讯后台\后台软件\PRS-7000\云南\昆明\云南昆明联合风电场110kV升压站综自\SZ153225\20151130 | 1 | 工程信息系统
SZ153239 | 江苏常州220kV金坛智能变监控系统 | 江苏 | 浪潮NF8420M3 (PRS-7000一体化监控平台) | 后台软件：PRS-7000-标准X-S11-S-V1.20-150810（150810） | \\dazx\GC\标准软件库\04 通讯后台\后台软件\PRS-7000\PRS-7000-标准X-S11-S-V1.20-150810 |  | OA系统
SZ153287 | 山东省潍坊市220kV海滨智能变电站工程220kV监控系统 | 山东 | 浪潮英信NF5240M3 (PRS-7000一体化监控平台) | 后台软件：PRS-7000-标准X-S11-S-V1.31-161215 | \\dazx\GC\标准软件库\04 通讯后台\后台软件\PRS-7000\PRS-7000-标准X-S11-S-V1.31-161215 | 2 | 工程信息系统
SZ153288 | 山东工程(内蒙古乌海鑫盛太阳能科技有限公司海南区50MW光伏农业科技大棚项目综自) | 山东 | 浪潮英信NP5540M3 (光伏风电监控平台) | 后台软件：PRS-7000AGV -S11-S-V1.20-151125(151125) | \\dazx\gc\标准软件库\04 通讯后台\后台软件\PRS-7000\PRS-7000AGV-S11-S-V1.20-151125(151125) |  | OA系统
SZ153289 | 山东工程(内蒙古巴彦淖尔鑫盛太阳能科技有限公司磴口县50MWp光伏农业科技大棚项目一期综自) | 山东 | 浪潮英信NP5540M3 (PRS-7000一体化监控平台) | 后台软件：PRS-7000-标准X-S11-S-V1.20-150810（150810） | \\dazx\GC\标准软件库\04 通讯后台\后台软件\PRS-7000\PRS-7000-标准X-S11-S-V1.20-150810 | 3 | 工程信息系统
SZ153294 | 江苏扬州中电投高邮甘垛20MW光伏综自 | 江苏 | NP5540M3 (PRS-7000一体化监控平台) | PRS-7000-标准X-S11-S-V1.31-161202 | \\Dazx\gc\通讯后台\后台软件\江苏\扬州\江苏扬州中电投高邮甘垛20MW光伏综自\SZ153294\20161026 |  | OA系统
SZ153311 | 内蒙古兴安盟深能北方科右中旗翰嘎利一期风电场保信子站 | 内蒙 | ThinkStation P300(PRS-7000一体化监控平台) | 后台软件：PRS-7000-标准X-S11-S-V1.20-150810（150810） | \\dazx\GC\标准软件库\04 通讯后台\后台软件\PRS-7000\PRS-7000-标准X-S11-S-V1.20-150810 |  | OA系统
SZ153312 | 吉林辽源66kV东辽安恕变66kV综合自动化系统 | 吉林 | 华为RH2485 V2(PRS-7000一体化监控平台) | 后台软件:PRS-7000-标准X-S11-S-V1.20-150810(150810) | \\dazx\GC\标准软件库\04 通讯后台\后台软件\PRS-7000\PRS-7000-标准X-S11-S-V1.20-150810 | 2 | 工程信息系统
SZ153325 | 河南省郑州市天润新密尖山49.5MW风电场综自工程 | 河南 | ThinkStation P300(PRS-7000一体化监控平台) | 后台软件：PRS-7000-标准X-S11-S-V1.30-160727（160727） | \\dazx\GC\标准软件库\04 通讯后台\后台软件\PRS-7000\PRS-7000-标准X-S11-S-V1.30-160727 | 2 | 工程信息系统
SZ153338 | 上海浦东机场保税区分布式光伏发电（一期）综自 | 上海 | ThinkStation P300(PRS-7000一体化监控平台) | 后台软件：PRS-7000-标准X-S11-S-V1.12-141206 | \\dazx\GC\标准软件库\04 通讯后台\后台软件\PRS-7000\PRS-7000-标准X-S11-S-V1.12-141206 | 1 | 工程信息系统
SZ153350-2 | 安哥拉琼贝达拉水电站及输变电建设项目 |  | ThinkStation P300 | PRS-7000-标准X(安哥拉琼贝达拉水电站P1)-Win12-S-V1.30-151207 | \\dazx\GC\通讯后台\后台软件\PRS700后台监控程序\特殊程序\海外工程\安哥拉琼贝达拉水电站对侧输变电建设项目\SZ153350-2\20151111 | 2 | 工程信息系统
SZ153351-1 | 黑龙江大庆110kV林源变综自 | 黑龙 | 监控主机服务器 (PRS-7000一体化监控平台) | 后台软件：PRS-7000-标准X-S11-S-V1.20-150810（150810） | \\dazx\GC\标准软件库\04 通讯后台\后台软件\PRS-7000\PRS-7000-标准X-S11-S-V1.20-150810 |  | OA系统
SZ153365 | 四川阿坝小金县美兴50MWp并网光伏电站升压站工程 | 四川 | 浪潮英信NP5540M3 | 后台软件：PRS-7000-标准X-S11-S-V1.20-150810（150810） | \\dazx\GC\标准软件库\04 通讯后台\后台软件\PRS-7000\PRS-7000-标准X-S11-S-V1.20-150810 |  | OA系统
SZ153370 | 内蒙古乌兰察布察右后旗35kV四王柱变综自系统 | 内蒙 | NP5540M3 (PRS-7000一体化监控平台) | 后台软件：PRS-7000-标准X-S11-S-V1.20-150810（150810） | \\dazx\GC\标准软件库\04 通讯后台\后台软件\PRS-7000\PRS-7000-标准X-S11-S-V1.20-150810 |  | OA系统
SZ153371 | 内蒙古丰镇35kV永善庄变综自系统 | 内蒙古 | NP5540M3 (PRS-7000一体化监控平台) | 后台软件：PRS-7000-标准X-S11-S-V1.30-160727（160727） | \\dazx\GC\标准软件库\04 通讯后台\后台软件\PRS-7000\PRS-7000-标准X-S11-S-V1.30-160727 | 1 | 工程信息系统
SZ153372 | 内蒙古乌兰察布卓资县35kV下营子变综自系统 | 内蒙 | NP5540M3 (PRS-7000一体化监控平台) | 后台软件：PRS-7000-标准X-S11-S-V1.30-160727（160727） | \\dazx\GC\标准软件库\04 通讯后台\后台软件\PRS-7000\PRS-7000-标准X-S11-S-V1.30-160727 |  | OA系统
SZ153379 | 四川巴中220kV草池变图形网关机 | 四川 | 浪潮英信NF5240M3 | PRS-700U-标准X-S-V2.30-130407 | \\Dazx\gc\通讯后台\后台软件\PRS-7000\四川\巴中\四川巴中220kV草池变\SZ153379\20150929 | 2 | 工程信息系统
SZ153397 | 四川攀枝花220kV马店河变告警直传功能 | 四川 | 浪潮英信NF5240M3 | 后台软件：PRS-7000-标准X-S11-S-V1.12-141206 | \\dazx\GC\标准软件库\04 通讯后台\后台软件\PRS-7000\PRS-7000-标准X-S11-S-V1.12-141206 | 2 | 工程信息系统
SZ153425 | 内蒙库伦旗30兆瓦光伏并网发电项目综自系统 | 内蒙古 | 浪潮英信NF5240M3(PRS-7000一体化监控平台) | PRS-7000-AGVCX(内蒙库伦旗30兆瓦光伏P1)-S11-S-V1.20-151110 | \\Dazx\gc\通讯后台\后台软件\PRS-7000\内蒙古\内蒙古通辽库伦旗30兆瓦光伏并网发电项目\SZ153425\20150924 | 1 | 工程信息系统
SZ153432 | 陕西省延安市周弯风电厂涉网设备AGC | 陕西 | ThinkStation P300(PRS-7000一体化监控平台) | 后台软件：PRS-7000AGV-S11-S-V1.20-151125(151125) | \\dazx\gc\标准软件库\04 通讯后台\后台软件\PRS-7000\PRS-7000AGV-S11-S-V1.20-151125(151125) | 1 | 工程信息系统
SZ153454-10 | 重庆市220kV八颗变改造 | 重庆 | 浪潮英信NF5240M3(PRS-7000一体化监控平台) | 后台软件：PRS-7000-标准X-S11-S-V1.31-161202 | \\dazx\GC\标准软件库\04 通讯后台\后台软件\PRS-7000\PRS-7000-标准X-S11-S-V1.31-161202 | 2 | 工程信息系统
SZ153454-9 | 重庆市220kV龙桥变改造 | 重庆 | 浪潮英信NF5240M3(PRS-7000一体化监控平台) | 后台软件：PRS-7000-标准X-S11-S-V1.31-161215 | \\dazx\GC\标准软件库\04 通讯后台\后a台软件\PRS-7000\PRS-7000-标准X-S11-S-V1.31-161215 | 2 | 工程信息系统
SZ153507 | 青海格尔木东出口风电场110kV升压站工程综自 | 青海 | ThinkStation P300(PRS-7000一体化监控平台) | 后台软件：PRS-7000-标准X-S11-S-V1.20-150810（150810） | \\dazx\GC\标准软件库\04 通讯后台\后台软件\PRS-7000\PRS-7000-标准X-S11-S-V1.20-150810 | 1 | 工程信息系统
SZ153519 | 山西晋城220kV金匠智能变监控系统 | 山西 | 华为RH2485 V2 (PRS-7000一体化监控平台) | 后台软件：PRS-7000-标准X(金匠P1)-S11-S-V131-161216 | \\Dazx\gc\通讯后台\后台软件\山西\晋城\山西晋城220kV金匠智能变监控系统\SZ153519\20161130 | 1 | 工程信息系统
SZ153523 | 山西晋中220kV贯家堡智能变监控系统 | 山西 | System X3750 M4(PRS-7000一体化监控平台) | 后台软件：PRS-7000-标准X-S11-S-V1.31-161215 | \\dazx\GC\标准软件库\04 通讯后台\后台软件\PRS-7000\PRS-7000-标准X-S11-S-V1.31-161215 | 2 | 工程信息系统
SZ153524 | 内蒙古深能义和风电场150MW二期工程220kV升压站220kV监控系统 | 内蒙古 | NP5540M3(PRS-7000一体化监控平台) | 后台软件：PRS-7000-标准X-S11-S-V1.20-150810（150810） | \\dazx\GC\标准软件库\04 通讯后台\后台软件\PRS-7000\PRS-7000-标准X-S11-S-V1.20-150810 | 3 | 工程信息系统
SZ153546 | 内蒙古锡林浩特深能北方锡黄旗鼓2*12MW热电联产项目综自 | 内蒙 | LX030520U0 ThinkStation P300(PRS-7000一体化监控平台) | 后台软件：PRS-7000-标准X-S11-S-V1.20-150810（150810） | \\dazx\GC\标准软件库\04 通讯后台\后台软件\PRS-7000\PRS-7000-标准X-S11-S-V1.20-150810 |  | OA系统
SZ153606 | 新疆伊宁110kV和布克赛尔县100MWp并网光伏发电项目综合自动化设备 | 新疆 | ThinkStation C30（PRS-7000一体化监控平台） | PRS-7000AGV-S11-S-V1.21-170420 | \\dazx\GC\通讯后台\后台软件\新疆\伊宁\新疆伊宁110kV和布克赛尔县100MWp并网光伏发电项目综合自动化设备\SZ153606\20170503 | 3 | 工程信息系统
SZ153626 | 江苏溧阳别桥30MW渔光互补光伏电站一期新建110kV变电站综自设备 | 江苏 | NP5540M3 (PRS-7000一体化监控平台) | 后台软件：PRS-7000-标准X(别桥变P1)-S11-S-V1.31-170710 | \\Dazx\gc\通讯后台\后台软件\江苏\溧阳\江苏溧阳别桥30MW渔光互补光伏电站一期新建110kV变电站综自设备\SZ153626\2017-8-5 | 2 | 工程信息系统
SZ153628-1 | 新疆哈密220kV国电哈密景峡第二风电场A区200MW项目景峡东220kV汇集站变综合自动化系统设备 | 新疆 | 浪潮NF5240M3 (PRS-7000一体化监控平台) | PRS-7000AGV-S11-S-V1.21-170420 | \\Dazx\gc\通讯后台\后台软件\新疆\哈密\新疆哈密220kV国电哈密景峡第二风电场A区200MW项目景峡东220kV汇集站变综合自动化系统设备\SZ153628-1\20170613 | 1 | 工程信息系统
SZ153628-2 | 新疆哈密110kV国电哈密景峡第二风电场A区200MW项目110kV升压站综合自动化系统设备 | 新疆 | 浪潮NF5240M3 (PRS-7000一体化监控平台) | PRS-7000AGV(新疆哈密景峡)-S-S11-V1.21-170317 | \\Dazx\gc\通讯后台\后台软件\新疆\哈密\新疆哈密110kV国电哈密景峡第二风电场A区200MW项目110kV升压站综合自动化系统设备\SZ153628-2\20170613 | 2 | 工程信息系统
SZ153630 | 广西崇左35kV昌平变综自 | 广西 | 浪潮5540-M(PRS-7000一体化监控平台) | 后台软件：PRS-7000-标准X-S11-S-V1.20-150810（150810） | \\dazx\GC\标准软件库\04 通讯后台\后台软件\PRS-7000\PRS-7000-标准X-S11-S-V1.20-150810 | 1 | 工程信息系统
SZ153634 | 广西百色35kV平班变保护 | 广西 | 联想P300(塔式) (PRS-7000一体化监控平台) | PRS-7000-标准X(南网版)-S11-S-V1.30-151210(160815) | \\Dazx\GC\标准软\\Dazx\GC\标准软件库\04 通讯后台\后台软件\PRS-7000\PRS-7000-标准X(南网版)-S11-S-V1.30-151210(160815) | 1 | 工程信息系统
SZ153635 | 广西南宁35kV伏龙变保护装置 | 广西 | 联想P300(PRS-7000一体化监控平台) | PRS-7000-标准X(南网版)-S11-S-V1.30-151210(160815) | \\Dazx\GC\标准软件库\04 通讯后台\后台软件\PRS-7000\PRS-7000-标准X(南网版)-S11-S-V1.30-151210(160815) | 1 | 工程信息系统
SZ153652 | 山东潍坊昌盛寿光20MW农业科技大棚光伏发电综自 | 山东 | ThinkStationP300(PRS-7000一体化监控平台) | PRS-7000AGV-S11-S-V1.21-170420 | \\Dazx\gc\通讯后台\后台软件\山东\潍坊\山东潍坊昌盛寿光20MW农业科技大棚光伏发电综自\SZ153652\20170609 | 1 | 工程信息系统
SZ153673 | 中广核湖南桂阳青兰风电场110kV升压站综自 | 中广 | ThinkStation P300(PRS-7000一体化监控平台) | 后台软件：PRS-7000-标准X-S11-S-V1.20-150810（150810） | \\dazx\GC\标准软件库\04 通讯后台\后台软件\PRS-7000\PRS-7000-标准X-S11-S-V1.20-150810 |  | OA系统
SZ153674 | 中广核四川绵阳梓潼马鸣风电场35kV变综自 |  | 浪潮英信NP5540M3 | PRS-7000AGV(马鸣风电场P1)-S11-S-V1.2-160728 | \\dazx\GC\通讯后台\后台软件\PRS-7000\四川\绵阳\中广核四川绵阳梓潼马鸣风电场35kV变综自\SZ153674\20160728 | 3 | 工程信息系统
SZ153675 | 吉林珲春电厂保信子站 | 吉林 | ThinkStation P300(PRS-7000一体化监控平台) | 后台软件：PRS-7000-标准X-S11-S-V1.30-160727（160727） | \\dazx\GC\标准软件库\04 通讯后台\后台软件\PRS-7000\PRS-7000-标准X-S11-S-V1.30-160727 |  | OA系统
SZ153715 | 江苏泰州核润新能源有限公司2×20MW农光互补发电项目AGC | 江苏 | 浪潮英信NF5240M3 (PRS-7000一体化监控平台) | PRS-7000-AGVCX(江苏泰州核润农光互补P1)-S11-S-V1.2-151117 | \\dazx\GC\通讯后台\后台软件\PRS-7000\江苏\江苏泰州核润新能源有限公司2×20MW农光互补发电项目AGC\20151201\SYSCOM151201 |  | OA系统
SZ153716 | 智利太阳能光伏电站监控系统 | 智利 | ThinkStation P300（塔式）(PRS-7000一体化监控平台) | PRS-7000-标准X(智利太阳能光伏P1)-Win12-S-V1.30-160118 | \\Dazx\gc\通讯后台\后台软件\PRS-7000\海外工程\智利\SZ153716_综自\20150915 |  | OA系统
SZ153726 | 江苏盐城射阳县国信风电场AGC/AVC系统 | 江苏 | 浪潮英信NF5240M3 (PRS-7000一体化监控平台) | 后台软件：PRS-7000-标准X-S11-S-V1.20-150810（150810） | \\dazx\GC\标准软件库\04 通讯后台\后台软件\PRS-7000\PRS-7000-标准X-S11-S-V1.20-150810 |  | OA系统
SZ153727 | 江苏无锡110kV周仓桥智能变综自 | 江苏 | 浪潮NF5240M3 (PRS-7000一体化监控平台) | 后台软件：PRS-7000-标准X-S11-S-V1.31-161202 | \\dazx\GC\标准软件库\04 通讯后台\后台软件\PRS-7000\PRS-7000-标准X-S11-S-V1.31-161202 | 1 | 工程信息系统
SZ153728 | 江苏无锡110kV雪浪（万达）变综自 | 江苏 | 华为RH2485 V2 (PRS-7000一体化监控平台) | 后台软件：PRS-7000-标准X-S11-S-V1.30-160727（160727） | \\dazx\GC\标准软件库\04 通讯后台\后台软件\PRS-7000\PRS-7000-标准X-S11-S-V1.30-160727 | 2 | 工程信息系统
SZ153734-1 | 江苏南京110kV袁家桥智能开关站综自 | 江苏 | 华为RH2485 (PRS-7000一体化监控平台) | 后台软件：PRS-7000-标准X-S11-S-V1.31-161215 | \\dazx\GC\标准软件库\04 通讯后台\后台软件\PRS-7000\PRS-7000-标准X-S11-S-V1.31-161215 | 2 | 工程信息系统
SZ153742 | 河北石家庄110kV和平变综自 | 河北 | HW000020U0 华为RH2485 V2 监控主机 V2.0 (PRS-7000一体化监控平台) | 后台软件：PRS-7000-标准X-S11-S-V1.30-160727（160727） | \\dazx\GC\标准软件库\04 通讯后台\后台软件\PRS-7000\PRS-7000-标准X-S11-S-V1.30-160727 | 2 | 工程信息系统
SZ153743 | 河北石家庄110kV正定新城铺智能变综自 | 河北 | HW000020U0 华为RH2485 V2 监控主机 V2.0 (PRS-7000一体化监控平台) | 后台软件：PRS-7000-标准X-S11-S-V1.30-160727（160727） | \\dazx\GC\标准软件库\04 通讯后台\后台软件\PRS-7000\PRS-7000-标准X-S11-S-V1.30-160727 | 2 | 工程信息系统
SZ153744 | 河北衡水110kV沱阳智能变综自 | 河北 | RH2485V2(PRS-7000一体化监控平台) | 后台软件：PRS-7000-标准X(沱阳P2)-S11-S-V1.3-160920 | 程序路径：\\Dazx\gc\通讯后台\后台软件\河北\衡水\河北衡水110kV沱阳智能变综自\SZ153744\20160921 | 2 | 工程信息系统
SZ153758-1 | 广西项目武鸣建机厂区综自 | 广西 | 联想P300 (PRS-7000一体化监控平台) | 后台软件:PRS-7000-标准X-S11-S-V1.20-150810(150810) | \\dazx\GC\标准软件库\04 通讯后台\后台软件\PRS-7000\PRS-7000-标准X-S11-S-V1.20-150810 | 1 | 工程信息系统
SZ153758-2 | 广西项目水利学院厂区综自 | 广西 | 联想P300 (PRS-7000一体化监控平台) | 后台软件:PRS-7000-标准X-S11-S-V1.20-150810(150810) | \\dazx\GC\标准软件库\04 通讯后台\后台软件\PRS-7000\PRS-7000-标准X-S11-S-V1.20-150810 | 1 | 工程信息系统
SZ153778 | 山西运城华电夏县瑶台山100MW风电场综自系统 | 山西 | 新增 曙光W550-G10塔式 (PRS-7000一体化监控平台) | PRS-7000AGV（夏县瑶台山100MW风电场P1）-S-S11-V1.2-161206 | \\Dazx\gc\通讯后台\后台软件\山西\运城\山西运城华电夏县瑶台山100MW风电场综自系统\SZ153778\20161215 | 2 | 工程信息系统
SZ153799 | 云南大理50MW杨梅坪光伏110kV综自 | 云南 | ThinkStation P300(PRS-7000一体化监控平台) | PRS-7000-AGVCX(杨梅坪光伏P1)-S11-S-V1.20-151110 | \\dazx\GC\通讯后台\后台软件\PRS-7000\云南\大理\20150928 |  | OA系统
SZ153885-1 | 浙江省衢州市衢江区农光互补30MWp光伏并网发电项目综自 | 浙江 | 浪潮英信NF5240M3 (PRS-7000一体化监控平台) | 后台监控版本：PRS-7000-AGVCX(衢州市衢江区农光互补光伏P1)-S11-S-V1.2-151008 | 后台及AGVC程序路径： \\Dazx\gc\通讯后台\后台软件\PRS-7000\浙江\衢州\浙江衢州衢江区农光互补 30MWp 光伏并网发电项目\SZ153885-1\2015-10-13 |  | OA系统
SZ153904 | 山东淄博华电淄博沂源徐家庄风电场48MW一期并网自动化系统设备 | 山东 | P300 (PRS-7000一体化监控平台) | 后台软件：PRS-7000AGV -S11-S-V1.21-170106(170106) | \\dazx\gc\标准软件库\04 通讯后台\后台软件\PRS-7000\PRS-7000AGV -S11-S-V1.21-170106(170106) | 2 | 工程信息系统
SZ153913 | 山东聊城中节能绿洲徒骇河20MW光伏综自设备 | 山东 | 浪潮英信NP5540M3(PRS-7000一体化监控平台) | PRS-7000AGV-S11-S-V1.21-170420 | \\Dazx\gc\通讯后台\后台软件\山东\聊城\山东聊城中节能绿洲徒骇河20MW光伏综自设备\SZ153913\20170620 | 4 | 工程信息系统
SZ153930 | 河北邯郸110kV南中堡智能变综自 | 河北 | HW000020U0 华为RH2485 V2 监控主机 V2.0 (PRS-7000一体化监控平台) | PRS-7000-标准X(普隆光伏P1)-S11-S-V1.3-161013 | 程序路径：\\Dazx\gc\通讯后台\后台软件\河北\邯郸\河北邯郸110kV南中堡智能变综自\SZ153930_低压综自\20161114 | 2 | 工程信息系统
SZ153934 | 河北沧州110kV临河智能变综自 | 河北 | 华为RH2485(PRS-7000一体化监控平台) | PRS-7000-标准X-RHL5-S-V1.30-160727 | \\dazx\标准软件库\04 通讯后台\后台软件\PRS-7000\PRS-7000-标准X-RHL5-S-V1.30-160727 | 2 | 工程信息系统
SZ153947 | 山东莱芜口镇桃花峪30MWp光伏电站综自 | 山东 | NP5540M3 (PRS-7000一体化监控平台) | PRS-7000AGV(桃花峪30MWp光伏P1)-S11-S-V1.20-151124 | \\10.1.0.26\gc\通讯后台\后台软件\PRS-7000\山东\莱芜口镇桃花峪30MWp光伏电站\20151103 | 1 | 工程信息系统
SZ153951-1 | 甘肃水勘院武威古浪松山滩风电基地第二风电场100MW项目 | 甘肃 | NF5240M3(PRS-7000一体化监控平台) | PRS-7000-AGVCX(武威古浪松山滩风电P1)-S11-S-V1.2-151119 | \\dazx\GC\通讯后台\后台软件\PRS-7000\甘肃\甘肃水勘院武威古浪松山滩风电基地第二风电场100MW项目\SZ153951-1\20151024 |  | OA系统
SZ153977 | 青海格尔木东出口风电场110kV升压站工程二次涉网设备 | 青海 | (PRS-7000一体化监控平台) | 后台软件：PRS-7000-标准X-S11-S-V1.20-150810（150810） | \\dazx\GC\标准软件库\04 通讯后台\后台软件\PRS-7000\PRS-7000-标准X-S11-S-V1.20-150810 | 1 | 工程信息系统
SZ153984 | 广西河池35kv协和站35kV综自 | 广西 | 联想P300(塔式) (PRS-7000一体化监控平台) | PRS-7000-标准X(南网版)-S11-S-V1.30-151210(160815) | \\Dazx\GC\标准软件库\04 通讯后台\后台软件\PRS-7000\PRS-7000-标准X(南网版)-S11-S-V1.30-151210(160815) | 1 | 工程信息系统
SZ153985 | 广西柳州110kv新风站综自 | 广西 | ThinkStation P300 (PRS-7000一体化监控平台) | PRS-7000-标准X(南网版)-S11-S-V1.30-151210(160815) | \\Dazx\GC\标准软件库\04 通讯后台\后台软件\PRS-7000\PRS-7000-标准X(南网版)-S11-S-V1.30-151210(160815) | 2 | 工程信息系统
SZ154040 | 新疆工程(内蒙古包头市20kV特变固阳县兴顺西风电厂一期100MW风电场项目变综自) | 新疆 |  | PRS-7000AGV-S11-S-V1.21-170420 | \\10.1.0.26\gc\通讯后台\后台软件\内蒙古\包头\内蒙古包头市220kV特变固阳县兴顺西风电厂一期100MW风电场项目变综自\SZ154040\20170307 | 1 | 工程信息系统
SZ154046 | 新疆福海35kV恒灿一期20MW光伏发电并网项目综自 | 新疆 | ThinkStation C30(PRS-7000一体化监控平台) | PRS-7000-AGVCX(恒灿P1)-S11-S-V1.2-151029 | \\dazx\GC\通讯后台\后台软件\PRS-7000\新疆\新疆福海35kV恒灿一期20MW光伏发电并网项目综自\SZ154046_综自\20151012 |  | OA系统
SZ154048 | 吉林伊通66k大孤山变66kV综自 | 吉林 | 联想Think Station C30 (PRS-7000一体化监控平台) | 后台软件：PRS-7000-标准X-S11-S-V1.20-150810（150810） | \\dazx\GC\标准软件库\04 通讯后台\后台软件\PRS-7000\PRS-7000-标准X-S11-S-V1.20-150810 |  | OA系统
SZ154058-1 | 云南普洱孟连县芒街农业生态园40MW光伏项目一期20MW工程综自 | 云南 | ThinkStation C30 操作员工作站(PRS-7000一体化监控平台) | 后台软件：PRS-7000-AGVCX(芒街农业生态园40MW光伏项目P1)-S11-S-V1.20-151110 | \\Dazx\gc\通讯后台\后台软件\PRS-7000\云南\普洱\云南普洱孟连县芒街农业生态园40MW光伏项目一期20MW工程综自\SZ154058-1\AGVC\20151111 |  | OA系统
SZ154065 | 宁夏吴忠太阳山华盛风电场工程工程110kV综自 | 宁夏 | NP5540M3(PRS-7000一体化监控平台) | PRS-7000AGV-S-S11-V1.21-170708 | \\Dazx\gc\通讯后台\后台软件\宁夏\吴忠\宁夏吴忠太阳山华盛风电场工程工程110kV综自\SZ154065\20170726 | 2 | 工程信息系统
SZ154108 | 重庆合川220kV星寨变220kV监控系统 | 重庆 | 浪潮英信NF5240M3、浪潮英信NF8420M3(PRS-7000一体化监控平台) | PRS-7000-标准X-S11-S-V1.31-161215 | \\dazx\GC\标准软件库\04 通讯后台\后台软件\PRS-7000\PRS-7000-标准X-S11-S-V1.31-161215 | 4 | 工程信息系统
SZ154132 | 山东聊城中广核山东冠县清水镇20MW光伏农业大棚综自 | 山东 |  | PRS-7000AGV-S11-S-V1.21-170420 | \\Dazx\gc\通讯后台\后台软件\山东\聊城\山东聊城中广核山东冠县清水镇20MW光伏农业大棚综自\SZ154132\20170613 | 1 | 工程信息系统
SZ154135 | 山东德州中节能山东平原一期20MW光伏农业科技大棚电站综自 | 山东 | NP5540M3(PRS-7000一体化监控平台) | 后台软件：PRS-7000AGV-S11-S-V1.21-170106(170106) | \\10.1.0.26\标准软件库\04 通讯后台\后台软件\PRS-7000\PRS-7000AGV-S11-S-V1.21-170106(170106) | 3 | 工程信息系统
SZ154136 | 山东临沂费县中节能太阳能科技股份有限公司朱田镇20MW地面光伏发电综自 | 山东 | NP5540M3 (PRS-7000一体化监控平台) | PRS-7000AGV（费县中节能光伏P1）-S11-S-V1.20-151125 | \\10.1.0.26\gc\通讯后台\后台软件\PRS-7000\山东\山东临沂费县中节能太阳能科技股份有限公司朱田镇20MW地面光伏发电综自\20151120 |  | OA系统
SZ154137 | 山东淄博110kV恒大智能变综自 | 山东 | System X3750 M4 (PRS-7000国网一体化监控平台) | PRS-7000-标准X(恒大变P1)-RHEL5.9-S-V1.31-161221 | \\Dazx\gc\通讯后台\后台软件\山东\淄博\山东淄博110kV恒大智能变综自\SZ154137\20170326 | 2 | 工程信息系统
SZ154138 | 山东淄博110kV湖东智能变综自 | 山东 | A840-G10 (PRS-7000国网一体化监控平台) | PRS-7000-标准X(湖东智能变P1)-RHL5-S-V1.31-161221 | 路径：\\dazx\GC\通讯后台\后台软件\山东\淄博\山东淄博110kV湖东智能变综自\SZ154138\20161220 | 2 | 工程信息系统
SZ154139-1 | 上海工程(山西大同采煤沉陷区光伏发电基地南郊2#110kV站（兴旺庄110kV汇集站）综自) | 上海 | 取消 ThinkStation P300（小机箱）(PRS-7000一体化监控平台) | PRS-7000-AGVCX(山西大同光伏发电南郊2#兴旺庄110kV汇集站P1)-S11-S-V1.2-151008 | \\Dazx\gc\通讯后台\后台软件\PRS-7000\山西\山西大同采煤沉陷区光伏发电基地南郊2# 110kV站（兴旺庄110kV汇集站）\SZ154139-1_低压综自\软件\20151012 |  | OA系统
SZ154139-10 | 上海工程(山西大同采煤沉陷区光伏发电基地秦家山220kV汇集站220kV监控) | 上海 | ThinkStation P300（小机箱） (PRS-7000一体化监控平台) | 后台软件：PRS-7000-标准X-S11-S-V1.31-161215 | \\dazx\GC\标准软件库\04 通讯后台\后台软件\PRS-7000\PRS-7000-标准X-S11-S-V1.31-161215 | 1 | 工程信息系统
SZ154139-2 | 上海工程(山西大同采煤沉陷区光伏发电基地南郊5#110kV站（南羊路110kV汇集站）综自) | 上海 | ThinkStation P300（小机箱）(PRS-7000一体化监控平台) | 后台软件：PRS-7000-标准X-S11-S-V1.31-161215 | \\dazx\GC\标准软件库\04 通讯后台\后台软件\PRS-7000\PRS-7000-标准X-S11-S-V1.31-161215 | 1 | 工程信息系统
SZ154139-3 | 上海工程(山西大同采煤沉陷区光伏发电基地左云2#110kV站（贾家沟110kV汇集站）综自） | 上海 | ThinkStation P300（小机箱）(PRS-7000一体化监控平台) | 后台软件：PRS-7000-标准X-S11-S-V1.31-161215 | \\dazx\GC\标准软件库\04 通讯后台\后台软件\PRS-7000\PRS-7000-标准X-S11-S-V1.31-161215 | 1 | 工程信息系统
SZ154139-4 | 上海工程(山西大同采煤沉陷区光伏发电基地左云3#110kV站（曹家沟110kV汇集站）综自) | 上海 | ThinkStation P300（小机箱）(PRS-7000一体化监控平台) | 后台软件：PRS-7000-标准X-S11-S-V1.31-161215 | \\dazx\GC\标准软件库\04 通讯后台\后台软件\PRS-7000\PRS-7000-标准X-S11-S-V1.31-161215 |  | OA系统
SZ154139-5 | 上海工程(山西大同采煤沉陷区光伏发电基地左云5#110kV站（水窑110kV汇集站)综自) | 上海 | ThinkStation P300（小机箱）(PRS-7000一体化监控平台) | 后台软件：PRS-7000-标准X-S11-S-V1.31-161215 | \\dazx\GC\标准软件库\04 通讯后台\后台软件\PRS-7000\PRS-7000-标准X-S11-S-V1.31-161215 |  | OA系统
SZ154139-6 | 上海工程(山西大同采煤沉陷区光伏发电基地南郊1#110kV站（三道沟110kV汇集站）综自) | 上海 | ThinkStation P300（小机箱）(PRS-7000一体化监控平台) | 后台软件：PRS-7000-标准X-S11-S-V1.31-161215 | \\dazx\GC\标准软件库\04 通讯后台\后台软件\PRS-7000\PRS-7000-标准X-S11-S-V1.31-161215 | 1 | 工程信息系统
SZ154139-7 | 上海工程(山西大同采煤沉陷区光伏发电基地左云1#110kV站（东条涧110kV汇集站）综自) | 上海 | ThinkStation P300（小机箱）(PRS-7000一体化监控平台) | 后台软件：PRS-7000-标准X-S11-S-V1.31-161215 | \\dazx\GC\标准软件库\04 通讯后台\后台软件\PRS-7000\PRS-7000-标准X-S11-S-V1.31-161215 | 1 | 工程信息系统
SZ154139-8 | 上海工程(山西大同采煤沉陷区光伏发电基地南郊3#110kV站（五台湾110kV汇集站）综自) | 上海 | ThinkStation P300（小机箱）(PRS-7000一体化监控平台) | 后台软件：PRS-7000-标准X-S11-S-V1.31-161215 | \\dazx\GC\标准软件库\04 通讯后台\后台软件\PRS-7000\PRS-7000-标准X-S11-S-V1.31-161215 |  | OA系统
SZ154139-9 | 上海工程(山西大同采煤沉陷区光伏发电基地小窑头220kV汇集站220kV监控) | 上海 | 取消 ThinkStation P300（小机箱） (PRS-7000一体化监控平台) | PRS-7000-AGVCX(山西大同光伏发电小窑头220kV汇集站P1)-S11-S-V1.2-151008 | \\dazx\GC\通讯后台\后台软件\PRS-7000\山西\山西大同采煤沉陷区光伏发电基地小窑头220kV汇集站\SZ154139-9_高压综自\软件\20151013 |  | OA系统
SZ154145 | 浙江绍兴嵊州懿晖光伏19.8MWp茶光互补分布式发电综自 | 浙江 | ThinkStation P300 (PRS-7000一体化监控平台) | PRS-7000AGV -S11-S-V1.21-170106(170106) | \\dazx\gc\标准软件库\04 通讯后台\后台软件\PRS-7000\PRS-7000AGV-S11-S-V1.21-170106(170106) |  | OA系统
SZ154150 | 内蒙古乌拉特前旗沙德格风电场50MW风电工程综自系统 | 内蒙 | NP5540M3(PRS-7000一体化监控平台) | 后台软件：PRS-7000-标准X-S11-S-V1.30-160727（160727） | \\dazx\GC\标准软件库\04 通讯后台\后台软件\PRS-7000\PRS-7000-标准X-S11-S-V1.30-160727 |  | OA系统
SZ154174 | 广东东莞供电局变电管理二所继保试验室升级改造保护装置 | 广东 | W550-G10 (PRS-7000一体化监控平台) | PRS-7000-标准X(南网版)-S11-S-V1.30-151210(160815) | \\Dazx\GC\标准软件库\04 通讯后台\后台软件\PRS-7000\PRS-7000-标准X(南网版)-S11-S-V1.30-151210(160815) | 2 | 工程信息系统
SZ154214 | 河北廊坊国电廊坊热电厂2×350MW超临界机组NCS系统 | 河北 | NP5540M3 (PRS-7000一体化监控平台) | 后台软件：PRS-7000-标准X-S11-S-V1.30-160727（160727） | \\dazx\GC\标准软件库\04 通讯后台\后台软件\PRS-7000\PRS-7000-标准X-S11-S-V1.30-160727 | 3 | 工程信息系统
SZ154223 | 新疆华瑞木垒一期20MW光伏电站35kV综自 | 新疆 | P300(PRS-7000一体化监控平台) | 后台软件：PRS-7000-标准X-S11-S-V1.20-150810（150810） | \\dazx\GC\标准软件库\04 通讯后台\后台软件\PRS-7000\PRS-7000-标准X-S11-S-V1.20-150810 |  | OA系统
SZ154251(1)(2)(3) | 海南三亚220kV吉阳变 | 海南 | ThinkStation C30 (PRS-7000一体化监控平台) | PRS-7000-标准X(南网版)-S11-S-V1.30-151210(160815) | \\Dazx\GC\标准软件库\04 通讯后台\后台软件\PRS-7000\PRS-7000-标准X(南网版)-S11-S-V1.30-151210(160815) | 2 | 工程信息系统
SZ154294 | 江苏工程(安徽宿州35kV曹村光伏项目综自系统) | 江苏 | 浪潮英信NP5540M3（PRS-7000一体化监控平台) | PRS-7000AGV（宿州35kV曹村光伏P1）-S11-S-V1.20-151125） | \\dazx\GC\通讯后台\后台软件\PRS-7000\安徽\安徽宿州35kV曹村光伏项目综自系统\SZ154294\20151208 |  | OA系统
SZ154311 | 云南龙源大理雪邦山风电场AGC/AVC | 云南 | ThinkStation P300 (PRS-7000一体化监控平台) | 后台软件： PRS-7000AGV（大理雪邦山风电P1）-S11-S-V1.20-151125 | 软件路径： \\Dazx\gc\通讯后台\后台软件\PRS-7000\云南\大理\云南龙源大理雪邦山风电场\AGVC\20151130 | 2 | 工程信息系统
SZ154332 | 甘肃中广核嘉峪关西戈壁50MWp并网光伏发电项目综自 | 甘肃 | ThinkStation P300 (PRS-7000一体化监控平台) | PRS-7000-AGVCX(中广核嘉峪关西戈壁P1)-S11-S-V1.2-151117 | \\10.1.0.26\gc\通讯后台\后台软件\PRS-7000\甘肃\中广核嘉峪关西戈壁50MWp并网光伏发电项目综合自动化设备\SZ154332\20151023 | 1 | 工程信息系统
SZ154343 | 安徽工程(青海格尔木阳光电源30MW光伏发电项目综自) | 安徽 | NP5540M3 (PRS-7000一体化监控平台) | 后台软件：PRS-7000-标准X-S11-S-V1.20-150810（150810） | \\dazx\GC\标准软件库\04 通讯后台\后台软件\PRS-7000\PRS-7000-标准X-S11-S-V1.20-150810 |  | OA系统
SZ154352 | 内蒙古乌兰察布110kV四子王白音乌拉变综自 | 内蒙 | 浪潮英信NF8420M3(PRS-7000一体化监控平台) | 后台软件：PRS-7000-标准X-S11-S-V1.30-160727（160727） | \\dazx\GC\标准软件库\04 通讯后台\后台软件\PRS-7000\PRS-7000-标准X-S11-S-V1.30-160727 |  | OA系统
SZ154353 | 内蒙古乌兰察布110kV商都东变综自 | 内蒙古 | 浪潮英信NF8420M3(PRS-7000一体化监控平台) | 后台软件：PRS-7000-标准X-S11-S-V1.30-160727（160727） | \\dazx\GC\标准软件库\04 通讯后台\后台软件\PRS-7000\PRS-7000-标准X-S11-S-V1.30-160727 | 1 | 工程信息系统
SZ154379 | 新疆喀什750kV喀什智能站数据服务器 | 新疆 | 浪潮英信NF8420M3 (PRS-7000一体化监控平台) | 后台软件：PRS-7000-标准X-S11-S-V1.31-161215 | \\dazx\GC\标准软件库\04 通讯后台\后台软件\PRS-7000\PRS-7000-标准X-S11-S-V1.31-161215 | 1 | 工程信息系统
SZ154385 | 河北张家口万全县20MW光伏项目综自 | 河北 | NP5540M3（塔式） (PRS-7000一体化监控平台) | 后台软件：PRS-7000-标准X-S11-S-V1.30-160727（160727） | \\dazx\GC\标准软件库\04 通讯后台\后台软件\PRS-7000\PRS-7000-标准X-S11-S-V1.30-160727 | 4 | 工程信息系统
SZ154411 | 广西北海35kV独山变 | 广西 | 联想P300(塔式) (PRS-7000一体化监控平台) | 后台软件：PRS-7000-标准X-S11-S-V1.20-150810（150810） | \\dazx\GC\标准软件库\04 通讯后台\后台软件\PRS-7000\PRS-7000-标准X-S11-S-V1.20-150810 |  | OA系统
SZ154414 | 广西百色35kV介廷变35kV综自 | 广西 | ThinkStartion P300 (PRS-7000一体化监控平台) | PRS-7000-标准X(南网版)-S11-S-V1.30-151210(160815) | \\Dazx\GC\标准软件库\04 通讯后台\后台软件\PRS-7000\PRS-7000-标准X(南网版)-S11-S-V1.30-151210(160815) | 2 | 工程信息系统
SZ154415 | 广西百色35kV板坝变综自 | 广西 | ThinkStation P300 (PRS-7000一体化监控平台) | PRS-7000-标准X(南网版)-S11-S-V1.30-151210(160815) | \\Dazx\GC\标准软件库\04 通讯后台\后台软件\PRS-7000\PRS-7000-标准X(南网版)-S11-S-V1.30-151210(160815) | 1 | 工程信息系统
SZ154422-1 | 新疆昌吉35kV五彩湾疆电外送电厂基建用电工程保护 | 新疆 | ThinkStation P300(塔式) (PRS-7000一体化监控平台) | 后台软件:PRS-7000-标准X-S11-S-V1.20-150810(150810) | \\dazx\GC\标准软件库\04 通讯后台\后台软件\PRS-7000\PRS-7000-标准X-S11-S-V1.20-150810 | 1 | 工程信息系统
SZ154427 | 四川雅安220kV新棉变电站220kV监控系统 | 四川 | 浪潮NF5240M3 (PRS-7000一体化监控平台) | 后台软件：PRS-7000-标准X-S11-S-V1.31-161202 | \\dazx\GC\标准软件库\04 通讯后台\后台软件\PRS-7000\PRS-7000-标准X-S11-S-V1.31-161202 | 1 | 工程信息系统
SZ154428-1 | 四川南充220kV南隆智能变220kV监控系统 | 四川 | 浪潮英信NF5240M3 (PRS-7000一体化监控平台) | 后台软件：PRS-7000-标准X-S11-S-V1.31-161215 | \\dazx\GC\标准软件库\04 通讯后台\后台软件\PRS-7000\PRS-7000-标准X-S11-S-V1.31-161215 | 1 | 工程信息系统
SZ154451 | 贵州都匀三都35kV大河变35kV综自 | 贵州 | ThinkStation P300 (PRS-7000一体化监控平台) | 后台软件：PRS-7000-标准X-S11-S-V1.20-150810（150810） | \\dazx\GC\标准软件库\04 通讯后台\后台软件\PRS-7000\PRS-7000-标准X-S11-S-V1.20-150810 |  | OA系统
SZ154457 | 山西大同华润天镇大梁山20MW光伏综自 | 山西 | NP5540M3 (PRS-7000一体化监控平台) | PRS-7000AGV(天镇大梁山20MW光伏P1)-S11-S-V1.2-160321 | \\dazx\GC\通讯后台\后台软件\PRS-7000\山西\山西大同华润天镇大梁山20MW光伏综自\SZ154457_综自\20160425 |  | OA系统
SZ154464 | 西藏当雄羊易30MWp光伏电站项目综自 | 西藏 | 保信子站配置工程师站ThinkStation P300 (PRS-7000一体化监控平台) | 后台软件：PRS-7000-标准X-S11-S-V1.30-160727（160727） | \\dazx\GC\标准软件库\04 通讯后台\后台软件\PRS-7000\PRS-7000-标准X-S11-S-V1.30-160727 | 1 | 工程信息系统
SZ154539 | 广西来宾三五变35kV综自 | 广西 | 联想P300(PRS-7000一体化监控平台) | 后台软件：PRS-7000-标准X(南网版)-S11-S-V1.30-151210(160815) | \\Dazx\GC\标准软件库\04 通讯后台\后台软件\PRS-7000\PRS-7000-标准X(南网版)-S11-S-V1.30-151210(160815) | 1 | 工程信息系统
SZ154549 | 四川工程(中电投宁夏吴忠红寺堡20MW农业光伏二次设备35kV综自) | 四川 | NF5240M3(PRS-7000一体化监控平台) | PRS-7000AGV（红寺堡20MW农业光伏P1）-S11-S-V1.20-151125 | \\dazx\GC\通讯后台\后台软件\PRS-7000\宁夏\吴忠\中电投宁夏吴忠红寺堡20MW农业光伏二次设备35kV综自\SZ154549\20151125 | 1 | 工程信息系统
SZ154551 | 吉林松原一明光伏光功率预测及无功控制系统 | 吉林 | 浪潮英信NF5240M3(PRS-7000一体化监控平台) | 后台软件：PRS-7000-标准X-S11-S-V1.20-150810（150810） | \\dazx\GC\标准软件库\04 通讯后台\后台软件\PRS-7000\PRS-7000-标准X-S11-S-V1.20-150810 |  | OA系统
SZ154552 | 吉林松原明大光伏光功率预测及无功控制系统 | 吉林 | 浪潮英信NF5240M3(PRS-7000一体化监控平台) | 后台软件：PRS-7000-标准X-S11-S-V1.20-150810（150810） | \\dazx\GC\标准软件库\04 通讯后台\后台软件\PRS-7000\PRS-7000-标准X-S11-S-V1.20-150810 |  | OA系统
SZ154565 | 浙江工程(江西宁升进贤前坊10MWp光伏发电工程综自) | 浙江 | ThinkStation P300（小机箱） (PRS-7000一体化监控平台) | PRS-7000AGV(宁升进贤前坊10MWp光伏P2)-S11-S-V1.2-160426 | \\Dazx\gc\通讯后台\后台软件\PRS-7000\江西\南昌\浙江工程(江西宁升进贤前坊10MWp光伏发电工程综自)\SZ154565\AGC\20160429 |  | OA系统
SZ154567 | 河北保定唐县东庄湾40MWp光伏发电项目一期(22.5MWp)工程35kV升压站综自 | 河北 | NF5240M3(AGC/AVC服务器) | 后台软件：PRS-7000AGV -S11-S-V1.21-170106(170106) | \\dazx\gc\标准软件库\04 通讯后台\后台软件\PRS-7000\PRS-7000AGV -S11-S-V1.21-170106(170106) | 1 | 工程信息系统
SZ154571 | 河北张家口阳原聚格光电浮图讲光伏发电50MW工程综自 | 河北 | 曙光A420r-G (PRS-7000一体化监控平台) | 后台软件：PRS-7000-标准X-S11-S-V1.30-160727（160727） | \\dazx\GC\标准软件库\04 通讯后台\后台软件\PRS-7000\PRS-7000-标准X-S11-S-V1.30-160727 |  | OA系统
SZ154576 | 吉林中节能农安哈拉海光伏并网发电项目升压站新建工程AGC | 吉林 | ThinkStation C30(PRS-7000一体化监控平台) | 后台软件：PRS-7000-标准X-S11-S-V1.20-150810（150810） | \\dazx\GC\标准软件库\04 通讯后台\后台软件\PRS-7000\PRS-7000-标准X-S11-S-V1.20-150810 |  | OA系统
SZ154586-1 | 湖北工程（广东韶关110kV凡洞(宝凡）变综自） | 湖北 | ThinkStation P300 (PRS-7000一体化监控平台) | PRS-7000-标准X(南网版)-S11-S-V1.30-151210(160815) | \\Dazx\GC\标准软件库\04 通讯后台\后台软件\PRS-7000\PRS-7000-标准X(南网版)-S11-S-V1.30-151210(160815) | 4 | 工程信息系统
SZ154610 | 广西百色35kV旧洲变综自 | 广西 | ThinkStation P300 (PRS-7000一体化监控平台) | PRS-7000-标准X(南网版)-S11-S-V1.30-151210(160815) | \\Dazx\GC\标准软件库\04 通讯后台\后台软件\PRS-7000\PRS-7000-标准X(南网版)-S11-S-V1.30-151210(160815) | 1 | 工程信息系统
SZ154611 | 广西南宁35kV中和变35kV综自 | 广西 | 联想P300（塔式） (PRS-7000一体化监控平台) | PRS-7000-标准X(南网版)-S11-S-V1.30-151210(160815) | \\Dazx\GC\标准软件库\04 通讯后台\后台软件\PRS-7000\PRS-7000-标准X(南网版)-S11-S-V1.30-151210(160815) | 1 | 工程信息系统
SZ154612 | 广西南宁35kV五塘变 | 广西 | 联想P300(PRS-7000一体化监控平台) | PRS-7000-标准X(南网版)-S11-S-V1.30-151210(160815) | \\Dazx\GC\标准软件库\04 通讯后台\后台软件\PRS-7000\PRS-7000-标准X(南网版)-S11-S-V1.30-151210(160815) |  | OA系统
SZ154613 | 广西南宁35kV加方变35kV综自 | 广西 | 联想P310（塔式） (PRS-7000一体化监控平台) | PRS-7000-标准X(南网版)-S11-S-V1.30-151210(160815) | \\Dazx\GC\标准软件库\04 通讯后台\后台软件\PRS-7000\PRS-7000-标准X(南网版)-S11-S-V1.30-151210(160815) | 1 | 工程信息系统
SZ154614-1 | 广西百色35kV那坡变综自 | 广西 | ThinkStation P300 (PRS-7000一体化监控平台) | 后台软件：PRS-7000-标准X(南网版)-S11-S-V1.30-151210(160815) | \\Dazx\GC\标准软件库\04 通讯后台\后台软件\PRS-7000\PRS-7000-标准X(南网版)-S11-S-V1.30-151210(160815) | 2 | 工程信息系统
SZ154614-2 | 广西百色35kV百育变综自 | 广西 | ThinkStation P300 (PRS-7000一体化监控平台) | PRS-7000-标准X(南网版)-S11-S-V1.30-151210(160815) | \\Dazx\GC\标准软件库\04 通讯后台\后台软件\PRS-7000\PRS-7000-标准X(南网版)-S11-S-V1.30-151210(160815) | 1 | 工程信息系统
SZ154615 | 广西南宁35kV片联变综自 | 广西 | 联想P300（塔式） (PRS-7000一体化监控平台) | PRS-7000-标准X(南网版)-S11-S-V1.30-151210(160815) | \\Dazx\GC\标准软件库\04 通讯后台\后台软件\PRS-7000\PRS-7000-标准X(南网版)-S11-S-V1.30-151210(160815) | 1 | 工程信息系统
SZ154617 | 广西防城港35kV华石变35kV综自 | 广西 | 联想P300（塔式） (PRS-7000一体化监控平台) | PRS-7000-标准X(南网版)-S11-S-V1.30-151210(160815) | \\Dazx\GC\标准软件库\04 通讯后台\后台软件\PRS-7000\PRS-7000-标准X(南网版)-S11-S-V1.30-151210(160815) | 1 | 工程信息系统
SZ154650-1 | 青海海南州塔拉750kV变电站750kV监控 | 青海 | 浪潮NF5240M3(PRS-7000一体化监控平台) | 后台软件：PRS-7000-标准X(塔拉750变P1)-S11-S-V1.31-161128 | \\Dazx\gc\通讯后台\后台软件\青海\海南州\青海海南州塔拉750kV变电站750kV监控\SZ154650-1\20161121 | 1 | 工程信息系统
SZ154662-1 | 河南郑州110千伏禄庄智能变110kV综自系统 | 河南 | 浪潮NF5240M3 (PRS-7000一体化监控平台) | 后台软件：PRS-7000-标准X-S11-S-V1.31-161215 | \\dazx\GC\标准软件库\04 通讯后台\后台软件\PRS-7000\PRS-7000-标准X-S11-S-V1.31-161215 | 1 | 工程信息系统
SZ154663-1 | 河南郑州市区110kV民生智能变110kV综自系统 | 河南 | 曙光A840-G10、浪潮NF5240M3 (PRS-7000一体化监控平台) | 后台软件：PRS-7000-标准X-S11-S-V1.31-161215 | \\dazx\GC\标准软件库\04 通讯后台\后台软件\PRS-7000\PRS-7000-标准X-S11-S-V1.31-161215 | 3 | 工程信息系统
SZ154664 | 河南郑州市区110kV古城智能变综自系统 | 河南 | 浪潮NF5240M3 (PRS-7000一体化监控平台) | 后台软件：PRS-7000-标准X-S11-S-V1.20-150810（150810） | \\dazx\GC\标准软件库\04 通讯后台\后台软件\PRS-7000\PRS-7000-标准X-S11-S-V1.20-150810 | 1 | 工程信息系统
SZ154665-1 | 河南郑州110kV绿萝智能变110kV综自系统 | 河南 | 曙光A840-G10、NF5240M3(PRS-7000一体化监控平台) | 后台软件：PRS-7000-标准X-S11-S-V1.30-160727（160727） | \\dazx\GC\标准软件库\04 通讯后台\后台软件\PRS-7000\PRS-7000-标准X-S11-S-V1.30-160727 | 3 | 工程信息系统
SZ154666-1 | 河南郑州市区110kV望桥智能变110kV综自 | 河南 | 浪潮NF5240M3 (PRS-7000一体化监控平台) | 后台软件：PRS-7000-标准X-S11-S-V1.31-161215 | \\dazx\GC\标准软件库\04 通讯后台\后台软件\PRS-7000\PRS-7000-标准X-S11-S-V1.31-161215 | 1 | 工程信息系统
SZ154670-1 | 河南郑州新郑110kV小乔智能变110kV综自 | 河南 | 浪潮NF8240M3、浪潮NF5240M3 (PRS-7000一体化监控平台) | 后台软件：PRS-7000-标准X-S11-S-V1.30-160727（160727） | \\dazx\GC\标准软件库\04 通讯后台\后台软件\PRS-7000\PRS-7000-标准X-S11-S-V1.30-160727 | 3 | 工程信息系统
SZ154673-1 | 河南周口扶沟110kV工业智能变110kV综自系统 | 河南 | 曙光A840-G10、浪潮NF5240M3 (PRS-7000一体化监控平台) | 后台软件：PRS-7000-标准X-S11-S-V1.31-161215 | \\dazx\GC\标准软件库\04 通讯后台\后台软件\PRS-7000\PRS-7000-标准X-S11-S-V1.31-161215 | 3 | 工程信息系统
SZ154674-1 | 河南周口市区110kV港区智能变110kV综自系统 | 河南 | NF5240M3 (PRS-7000一体化监控平台) | 后台软件：PRS-7000-标准X-S11-S-V1.20-150810（150810） | \\dazx\GC\标准软件库\04 通讯后台\后台软件\PRS-7000\PRS-7000-标准X-S11-S-V1.20-150810 | 1 | 工程信息系统
SZ154679 | 广西河池35kV黄金变综自 | 广西 | 联想P300(PRS-7000一体化监控平台) | 后台软件：PRS-7000-标准X-S11-S-V1.20-150810（150810） | \\dazx\GC\标准软件库\04 通讯后台\后台软件\PRS-7000\PRS-7000-标准X-S11-S-V1.20-150810 |  | OA系统
SZ154686 | 宁夏吴忠太阳山华盛风电场工程工程110kV二次涉网设备 | 宁夏 | NF5240M3(PRS-7000一体化监控平台) | PRS-7000AGV（华盛风电场P1）-S11-S-V1.20-170121 | \\Dazx\gc\通讯后台\后台软件\宁夏\吴忠\宁夏吴忠太阳山华盛风电场工程工程110kV综自\SZ154065\20170207 | 1 | 工程信息系统
SZ154691-1 | 甘肃定西明晖新能源有限公司20MW农光互补项目35kV开关站 | 甘肃 | ThinkStation P300（小机箱）(光功率预测服务器) | PRS-7000AGV -S11-S-V1.21-170106(170106) | \\dazx\gc\标准软件库\04 通讯后台\后台软件\PRS-7000\PRS-7000AGV-S11-S-V1.21-170106(170106) | 2 | 工程信息系统
SZ154718 | 吉林松原华电乾安光伏功率控制系统 | 吉林 | ThinkStation P300 (PRS-7000一体化监控平台) | 后台软件:PRS-7000-标准X-S11-S-V1.20-150810(150810) | \\dazx\GC\标准软件库\04 通讯后台\后台软件\PRS-7000\PRS-7000-标准X-S11-S-V1.20-150810 | 1 | 工程信息系统
SZ154800 | 新疆神华阜康电厂加装保信子站 | 新疆 | ThinkStaionP300 (PRS-7000一体化监控平台) | 后台软件：PRS-7000-标准X-S11-S-V1.20-150810（150810） | \\dazx\GC\标准软件库\04 通讯后台\后台软件\PRS-7000\PRS-7000-标准X-S11-S-V1.20-150810 | 1 | 工程信息系统
SZ154805 | 江苏工程(河南舞阳中晖保和20MWp光伏综自) | 江苏 | 浪潮英信NP5540M3 (PRS-7000一体化监控平台) | PRS-7000AGV-S11-S-V1.21-170106 | \\dazx\gc\标准软件库\04 通讯后台\后台软件\PRS-7000\PRS-7000AGV-S11-S-V1.21-170106(170106) | 2 | 工程信息系统
SZ154837 | 贵州工程(江苏徐州沛县立澜光伏有功、无功控制系统 | 贵州 | 填写服务器型号 (PRS-7000一体化监控平台) | PRS-7000AGV -S11-S-V1.21-170106(170106) | \\10.1.0.26\标准软件库\04 通讯后台\后台软件\PRS-7000\PRS-7000AGV -S11-S-V1.21-170106(170106) |  | OA系统
SZ154844-1 | 山西运城中电投山西垣曲200MW风力发电北区计算机监控系统及电气二次设备 | 山西 | 浪潮NF5240M3(PRS-7000AGV光伏风电监控平台) | 后台软件：PRS-7000AGV -S11-S-V1.21-170106(170106) | \\dazx\gc\标准软件库\04 通讯后台\后台软件\PRS-7000\PRS-7000AGV -S11-S-V1.21-170106(170106) | 3 | 工程信息系统
SZ154844-2 | 山西运城中电投山西垣曲200MW风力发电工程南区计算机监控系统及电气二次设备 | 山西 | 浪潮NF5240M3 (PRS-7000AGV光伏风电监控平台) | 后台软件：PRS-7000AGV -S11-S-V1.21-170106(170106) | \\dazx\gc\标准软件库\04 通讯后台\后台软件\PRS-7000\PRS-7000AGV -S11-S-V1.21-170106(170106) | 1 | 工程信息系统
SZ154862 | 上海电力培训中心自动化实训500kV变电站监控 | 上海 | 华为RH2485 V2 (PRS-7000一体化监控平台) | 后台软件：PRS-7000-标准X-S11-S-V1.31-161202 | \\dazx\GC\标准软件库\04 通讯后台\后台软件\PRS-7000\PRS-7000-标准X-S11-S-V1.31-161202 |  | OA系统
SZ154866-2 | 新疆吐鲁番江苏金太阳20MW光伏工程保护 | 新疆 | ThinkStation P300 (PRS-7000一体化监控平台) | 后台软件：PRS-7000AGV-S11-S-V1.21-170420 | \\Dazx\gc\通讯后台\后台软件\新疆\吐鲁番\新疆吐鲁番江苏金太阳20MW光伏工程保护\SZ154866-2\20170307 | 1 | 工程信息系统
SZ154911 | 山东泰安中节能新泰一期农光电站35kV综自 | 山东 | NP5540M3 (PRS-7000一体化监控平台) | PRS-7000AGV（泰安中节能新泰一期光伏P1）-S11-S-V1.20-160328 | \\10.1.0.26\gc\通讯后台\后台软件\PRS-7000\山东\山东泰安中节能新泰20MW光伏农业科技大棚并网设备\SZ154911\20160408 |  | OA系统
SZ154920 | 山西长治漳泽电力平顺县龙溪镇30MW光伏发电项目综自 | 山西 | 新增 曙光W550-G10塔式 (PRS-7000AGV光伏风电监控平台) | PRS-7000AGV-RHL5-S-V1.21-170106(170106) | \\dazx\gc\标准软件库\04 通讯后台\后台软件\PRS-7000\PRS-7000AGV-RHL5-S-V1.21-170106(170106) | 2 | 工程信息系统
SZ154941 | 新疆省伊宁市110kV新疆科陆察县110kV升压站项目综自 | 新疆 | NP5540M3(PRS-7000一体化监控平台) | PRS-7000AGV-S11-S-V1.21-170420 | \\Dazx\GC\通讯后台\后台软件\新疆\伊宁\新疆省伊宁市110kV新疆科陆察县110kV升压站项目综自\SZ154941\20170503 | 2 | 工程信息系统
SZ154962 | 浙江嘉兴500kV王店变保护装置 | 浙江 | 浪潮NF8420M3 | 后台软件：PRS-7000-标准X-S11-S-V1.20-150810（150810） | \\dazx\GC\标准软件库\04 通讯后台\后台软件\PRS-7000\PRS-7000-标准X-S11-S-V1.20-150810 |  | OA系统
SZ154966 | 江苏苏州110kV新光智能变综自 | 江苏 | 曙光A840-G10 (PRS-7000一体化监控平台) | 后台软件：PRS-7000-标准X-S11-S-V1.31-161215 | \\dazx\GC\标准软件库\04 通讯后台\后台软件\PRS-7000\PRS-7000-标准X-S11-S-V1.31-161215 | 4 | 工程信息系统
SZ154967 | 江苏苏州110kV谢雨智能变综自 | 江苏 | 曙光A840-G10 (PRS-7000一体化监控平台) | 后台软件：PRS-7000-标准X-S11-S-V1.31-161202 | \\dazx\GC\标准软件库\04 通讯后台\后台软件\PRS-7000\PRS-7000-标准X-S11-S-V1.31-161202 | 2 | 工程信息系统
SZ154968 | 江苏苏州110kV高桥智能变综自 | 江苏 | LC010220U0 浪潮英信NF5240M3 | 后台软件：PRS-7000-标准X-S11-S-V1.31-161215 | \\dazx\GC\标准软件库\04 通讯后台\后台软件\PRS-7000\PRS-7000-标准X-S11-S-V1.31-161215 | 1 | 工程信息系统
SZ154986 | 山东淄博110kV嘉忆智能变综自 | 山东 | A840-G10 (PRS-7000国网一体化监控平台) | PRS-7000-标准X(嘉忆变P1)-RHEL5.9-S-V1.31-161221 | \\Dazx\gc\通讯后台\后台软件\山东\淄博\山东淄博110kV嘉忆智能变\山东淄博110kV嘉忆智能变\20170326 | 2 | 工程信息系统
SZ154987 | 山东临沂110kV蒙阴智能变综自 | 山东 | 浪潮英信NF5240M3(PRS-7000一体化监控平台) | PRS-7000-标准X(蒙阴变P1)-S11-S-V130-161115 | 路径：\\Dazx\gc\通讯后台\后台软件\山东\临沂\山东临沂110kV蒙阴变\SZ154987\20161117 | 1 | 工程信息系统
SZ154989 | 山东泰安中节能新泰20MW光伏农业科技大棚并网设备 | 山东 | ThinkStation P300 (安全I区和III区工作站) | PRS-7000AGV(泰安中节能新泰20MW光伏农业科技大棚并网设备P1)-S11-S-V1.20-160505 | \\dazx\GC\通讯后台\后台软件\PRS-7000\山东\山东泰安中节能新泰20MW光伏农业科技大棚并网设备\SZ154989\20151206 | 2 | 工程信息系统
SZ154990-1 | 山东泰安中节能新泰二期20MW光伏电站并网自动化设备 | 山东 | P300/NF5240 (PRS-7000一体化监控平台) | PRS-7000AGV-S11-S-V1.20-151125(151125) | \\10.1.0.26\标准软件库\04 通讯后台\后台软件\PRS-7000\PRS-7000AGV-S11-S-V1.20-151125(151125) | 1 | 工程信息系统
SZ154990-2 | 山东泰安中节能新泰三期10MW光伏电站并网自动化设备 | 山东 | P300 (PRS-7000一体化监控平台) | PRS-7000AGV-S11-S-V1.20-151125(151125) | \\10.1.0.26\标准软件库\04 通讯后台\后台软件\PRS-7000\PRS-7000AGV-S11-S-V1.20-151125(151125) | 1 | 工程信息系统
SZ155001 | 河北沧州海兴县100MWp江门农光互补项目综自 | 河北 | （新增）浪潮英信NP5540M3 | 后台软件：PRS-7000AGV -S11-S-V1.21-170106(170106) | \\dazx\gc\标准软件库\04 通讯后台\后台软件\PRS-7000\PRS-7000AGV -S11-S-V1.21-170106(170106) | 1 | 工程信息系统
SZ155002 | 江苏扬州20MWp渔光互补光伏发电项目综自 | 江苏 | NP5540M3 (PRS-7000一体化监控平台) | 后台软件：PRS-7000-标准X-S11-S-V1.20-150810（150810） | \\dazx\GC\标准软件库\04 通讯后台\后台软件\PRS-7000\PRS-7000-标准X-S11-S-V1.20-150810 |  | OA系统
SZ155028 | 四川自贡220kV琵琶智能变220kV智能站监控系统 | 四川 | 浪潮NF5240M3(PRS-7000一体化监控平台) | 后台软件：PRS-7000-标准X-S11-S-V1.31-161215 | \\dazx\GC\标准软件库\04 通讯后台\后台软件\PRS-7000\PRS-7000-标准X-S11-S-V1.31-161215 | 1 | 工程信息系统
SZ155034 | 广东韶关乳源大布风电场工程一期综自 | 广东 | NP5540M3 (PRS-7000AGV光伏风电监控平台) | 后台软件：PRS-7000AGV-S11-S-V1.20-151125(151125) | \\dazx\gc\标准软件库\04 通讯后台\后台软件\PRS-7000\PRS-7000AGV-S11-S-V1.20-151125(151125) | 2 | 工程信息系统
SZ155050 | 吉林中节能农安哈拉海光伏发电项目保护 | 吉林 | ThinkStation P300 (PRS-7000一体化监控平台) | 后台软件：PRS-7000-标准X-S11-S-V1.20-150810（150810） | \\dazx\GC\标准软件库\04 通讯后台\后台软件\PRS-7000\PRS-7000-标准X-S11-S-V1.20-150810 |  | OA系统
SZ155086 | 广东潮州供电局培训室自动化系统 | 广东 | NP5540M3 (PRS-7000一体化监控平台) | 后台软件：PRS-7000-标准X-S11-S-V1.20-150810（150810） | \\dazx\GC\标准软件库\04 通讯后台\后台软件\PRS-7000\PRS-7000-标准X-S11-S-V1.20-150810 | 1 | 工程信息系统
SZ155090 | 河南许昌西北电建禹州29.9MWp光伏发电综自工程 | 河南 | 2台浪潮5540M3 (PRS-7000一体化监控平台) | 后台软件：PRS-7000-标准X-S11-S-V1.31-161215 | \\dazx\GC\标准软件库\04 通讯后台\后台软件\PRS-7000\PRS-7000-标准X-S11-S-V1.31-161215 | 2 | 工程信息系统
SZ155094 | 吉林郭县长山镇20MW光伏项目综自 | 吉林 | 浪潮英信NP5540M3 (PRS-7000一体化监控平台) | 后台软件：PRS-7000-标准X（长山光伏P5）-S11-S-V1.20-160804 | \\Dazx\gc\通讯后台\后台软件\吉林\长春\吉林郭县长山镇20MW光伏项目综自\SZ155094\20160826 |  | OA系统
SZ155099 | 广东韶关供电局35kV罗坑变35kV综自 | 广东 | 曙光W550-G10 (PRS-7000南网版监控) | PRS-7000-标准X(南网版)-S11-S-V1.30-151210(160815) | \\Dazx\GC\标准软件库\04 通讯后台\后台软件\PRS-7000\PRS-7000-标准X(南网版)-S11-S-V1.30-151210(160815) | 1 | 工程信息系统
SZ155144 | 上海工程(新疆乌恰县20MWp光伏发电110kV升压站110kV综自) | 上海 | ThinkStation P300 (PRS-7000一体化监控平台) | 后台软件:PRS-7000AGV-S11-S-V1.20-151125(151125) | \\dazx\gc\标准软件库\04 通讯后台\后台软件\PRS-7000\PRS-7000AGV-S11-S-V1.20-151125(151125) | 1 | 工程信息系统
SZ155233 | 吉林白城66kV光明变66kV综自 | 吉林 | 华为RH2485 V2(PRS-7000一体化监控平台) | 后台软件：PRS-7000-标准X-S11-S-V1.30-160727（160727） | \\dazx\GC\标准软件库\04 通讯后台\后台软件\PRS-7000\PRS-7000-标准X-S11-S-V1.30-160727 |  | OA系统
SZ155236 | 上海220kV闵东输智能变220kV监控 | 上海 | 浪潮英信NF5240M3 (PRS-7000一体化监控平台) | PRS-7000-标准X(闵东变P1)-S11-S-V1.31-170417 | \\Dazx\gc\通讯后台\后台软件\上海\上海220kV闵东变\SZ155236\20170602 | 1 | 工程信息系统
SZ155241 | 内蒙古锡林郭勒正镶白旗盛元乌宁巴图风电项目监控系统 | 内蒙古 | NP5540M3(PRS-7000AGV光伏风电监控平台) | 后台软件：PRS-7000AGV -S11-S-V1.21-170106(170106) | \\dazx\gc\标准软件库\04 通讯后台\后台软件\PRS-7000\PRS-7000AGV -S11-S-V1.21-170106(170106) | 4 | 工程信息系统
SZ155251 | 四川广安110kV奎阁变综自 | 四川 | 监控主机由用户提供，现场安装软件(PRS-7000一体化监控平台) | 后台软件：PRS-7000-标准X-S11-S-V1.30-160727（160727） | \\dazx\GC\标准软件库\04 通讯后台\后台软件\PRS-7000\PRS-7000-标准X-S11-S-V1.30-160727 | 1 | 工程信息系统
SZ155261 | 江苏徐州220kV微山湖智能变监控 | 江苏 | NF5240M3 (PRS-7000一体化监控平台) | 后台软件：PRS-7000-标准X-S11-S-V1.31-161202 | \\dazx\GC\标准软件库\04 通讯后台\后台软件\PRS-7000\PRS-7000-标准X-S11-S-V1.31-161202 | 2 | 工程信息系统
SZ155262 | 江苏徐州220kV茶庵智能变监控系统 | 江苏 | A840-G10 (PRS-7000国网一体化监控平台) | 后台软件：PRS-7000-标准X-S11-S-V1.31-161215 | \\dazx\GC\标准软件库\04 通讯后台\后台软件\PRS-7000\PRS-7000-标准X-S11-S-V1.31-161215 | 2 | 工程信息系统
SZ155283 | 浙江工程(河南淇县庙口镇白寺村100MWp光伏电站项目综自) | 浙江 | 浪潮英信NF5240M3 (PRS-7000一体化监控平台) | 后台软件：PRS-7000AGV -S11-S-V1.20-151125(151125) | \\dazx\gc\标准软件库\04 通讯后台\后台软件\PRS-7000\PRS-7000AGV-S11-S-V1.20-151125(151125) | 1 | 工程信息系统
SZ155327 | 山东潍坊110kV安丘郚山智能变综自 | 山东 | A840-G10 (PRS-7000一体化监控平台) | 后台软件：PRS-7000-标准X-S11-S-V1.31-161215 | \\dazx\GC\标准软件库\04 通讯后台\后台软件\PRS-7000\PRS-7000-标准X-S11-S-V1.31-161215 | 2 | 工程信息系统
SZ155329 | 山东潍坊110kV临朐营子变2号主变扩建 | 山东 | 华为RH2485 V2 (PRS-7000一体化监控平台) | 后台软件：PRS-7000-标准X-S11-S-V1.20-150810（150810） | \\dazx\GC\标准软件库\04 通讯后台\后台软件\PRS-7000\PRS-7000-标准X-S11-S-V1.20-150810 |  | OA系统
SZ155357-6 | 新疆哈密梅岭110kV智能站输变电工程 | 新疆 | NF5240M3(PRS-7000一体化监控平台) | 后台软件：PRS-7000-标准X-S11-S-V1.30-160727（160727） | \\dazx\GC\标准软件库\04 通讯后台\后台软件\PRS-7000\PRS-7000-标准X-S11-S-V1.30-160727 | 1 | 工程信息系统
SZ155357-8 | 新疆喀什墩巴格110kV智能站输变电工程 | 新疆 | NF5240M3(PRS-7000一体化监控平台) | 后台软件：PRS-7000-标准X-S11-S-V1.30-160727（160727） | \\dazx\GC\标准软件库\04 通讯后台\后台软件\PRS-7000\PRS-7000-标准X-S11-S-V1.30-160727 | 1 | 工程信息系统
SZ155363 | 广西河池35kV华山站综自 | 广西 | 联想P310（塔式） (PRS-7000一体化监控平台) | 后台软件：PRS-7000-标准X(南网版)-S11-S-V1.30-151210(160815) | \\Dazx\GC\标准软件库\04 通讯后台\后台软件\PRS-7000\PRS-7000-标准X(南网版)-S11-S-V1.30-151210(160815) | 2 | 工程信息系统
SZ155364 | 广西来宾35kV石陵变综自 | 广西 | 联想P310（塔式） (PRS-7000一体化监控平台) | 后台软件：PRS-7000-标准X(南网版)-S11-S-V1.30-151210(160815) | \\Dazx\GC\标准软件库\04 通讯后台\后台软件\PRS-7000\PRS-7000-标准X(南网版)-S11-S-V1.30-151210(160815) | 1 | 工程信息系统
SZ155395 | 福建龙岩220kV东宝变主机升级项目 | 福建 | NP5540M3(PRS-7000一体化监控平台) | PRS-7000-标准X（东宝变P4）-S11-S-V1.21-151217 | \\dazx\GC\通讯后台\后台软件\PRS-7000\福建\龙岩\福建龙岩220kV东宝变主机升级项目\SZ155395\20151217 | 4 | 工程信息系统
SZ155410 | 山西吕梁35kV南庄变远动升级设备 | 山西 | ThinkStation P300（塔式）(PRS-7000一体化监控平台)（新增） | 后台软件：PRS-7000-标准X-S11-S-V1.31-161215 | \\dazx\GC\标准软件库\04 通讯后台\后台软件\PRS-7000\PRS-7000-标准X-S11-S-V1.31-161215 | 1 | 工程信息系统
SZ155411 | 山西吕梁110kV康城智能变远动升级设备 | 山西 | 浪潮英信NP5540M3(PRS-7000一体化监控平台)（新增） | PRS-7000-标准X(南阳南P1)-S11-S-V1.2-160504 | \\dazx\GC\通讯后台\后台软件\PRS-7000\山西\山西吕梁交口110kV康城变\SZ155411\20160803 | 1 | 工程信息系统
SZ155412 | 山西吕梁110kV信义智能变远动升级设备 | 山西 | 新增 曙光W550-G10塔式 (PRS-7000一体化监控平台) | PRS-7000-标准X(南阳南P1)-S11-S-V1.2-160504 | \\dazx\GC\通讯后台\后台软件\PRS-7000\山西\山西吕梁离石110kV信义变\SZ155412_远动升级\20160727 | 1 | 工程信息系统
SZ155413 | 山西吕梁35kV张子山变远动升级设备 | 山西 | ThinkStation P300（塔式）(PRS-7000一体化监控平台)（新增） | 后台软件：PRS-7000-标准X-S11-S-V1.20-150810（150810） | \\dazx\GC\标准软件库\04 通讯后台\后台软件\PRS-7000\PRS-7000-标准X-S11-S-V1.20-150810 |  | OA系统
SZ155414 | 山西吕梁110kV白草变远动升级设备 | 山西 | 浪潮英信NP5540M3(PRS-7000一体化监控平台)（新增） | 后台软件：PRS-7000-标准X-S11-S-V1.30-160727（160727） | \\dazx\GC\标准软件库\04 通讯后台\后台软件\PRS-7000\PRS-7000-标准X-S11-S-V1.30-160727 | 1 | 工程信息系统
SZ155415 | 山西吕梁35kV张家坪变远动升级设备 | 山西 | ThinkStation P300（塔式）(PRS-7000一体化监控平台)（新增） | 后台软件：PRS-7000-标准X(南庄P1)-S11-S-V12-160602 | \\dazx\GC\通讯后台\后台软件\PRS-7000\山西\山西吕梁兴县35kV张家坪变\SZ155415_远动升级\20160723 |  | OA系统
SZ155416 | 山西吕梁110kV奥家湾智能变远动升级设备 | 山西 | 浪潮英信NP5540M3(PRS-7000一体化监控平台)（新增） | 后台软件：PRS-7000-标准X-S11-S-V1.20-150810（150810） | \\dazx\GC\标准软件库\04 通讯后台\后台软件\PRS-7000\PRS-7000-标准X-S11-S-V1.20-150810 | 1 | 工程信息系统
SZ155420 | 江苏淮安110kV高桥智能变综自 | 江苏 | 曙光A840-G10 (PRS-7000一体化监控平台) | 后台软件：PRS-7000-标准X-S11-S-V1.31-161215 | \\dazx\GC\标准软件库\04 通讯后台\后台软件\PRS-7000\PRS-7000-标准X-S11-S-V1.31-161215 | 2 | 工程信息系统
SZ155422 | 江苏宿迁110kV支口智能变综自 | 江苏 | 曙光A840-G10(PRS-7000一体化监控平台) | 后台软件：PRS-7000-标准X-S11-S-V1.30-160727（160727） | \\dazx\GC\标准软件库\04 通讯后台\后台软件\PRS-7000\PRS-7000-标准X-S11-S-V1.30-160727 | 2 | 工程信息系统
SZ155430 | 江苏盐城500kV盐都变监控系统 | 江苏 | 曙光A840-G10 (PRS-7000一体化监控平台) | PRS-7000-标准X(盐都变P1)-S11-S-V1.3-161117 | 路径：\\Dazx\gc\通讯后台\后台软件\江苏\盐城\江苏盐城500kV盐都变监控系统\SZ155430\20161031 | 2 | 工程信息系统
SZ155432 | 江苏徐州110kV姚集智能变综自 | 江苏 | 浪潮NF8420M3 (PRS-7000一体化监控平台) | 后台软件：PRS-7000-标准X-S11-S-V1.30-160727（160727） | \\dazx\GC\标准软件库\04 通讯后台\后台软件\PRS-7000\PRS-7000-标准X-S11-S-V1.30-160727 | 2 | 工程信息系统
SZ155460 | 广西河池35kV雅京变综自 | 广西 | 联想P300(PRS-7000一体化监控平台) | PRS-7000-标准X(南网版)-S11-S-V1.30-151210(160815) | \\Dazx\GC\标准软件库\04 通讯后台\后台软件\PRS-7000\PRS-7000-标准X(南网版)-S11-S-V1.30-151210(160815) | 1 | 工程信息系统
SZ155478 | 海南五指山35kV水满站远动后台 | 海南 | 浪潮英信NP5540M3 (PRS-7000一体化监控平台) | PRS-7000-标准X(南网版)-S11-S-V1.30-151210(160815) | \\Dazx\GC\标准软件库\04 通讯后台\后台软件\PRS-7000\PRS-7000-标准X(南网版)-S11-S-V1.30-151210(160815) | 1 | 工程信息系统
SZ155481 | 广西防城港35kV那梭变综自 | 广西 | ThinkStation P300(PRS-7000一体化监控平台) | 后台软件：PRS-7000-标准X-S11-S-V1.20-150810（150810） | \\dazx\GC\标准软件库\04 通讯后台\后台软件\PRS-7000\PRS-7000-标准X-S11-S-V1.20-150810 | 1 | 工程信息系统
SZ155483 | 广西南宁35kV都结变综自 | 广西 | 联想P300 塔式 (PRS-7000一体化监控平台) | PRS-7000-标准X(南网版)-S11-S-V1.30-151210(160815) | \\Dazx\GC\标准软件库\04 通讯后台\后台软件\PRS-7000\PRS-7000-标准X(南网版)-S11-S-V1.30-151210(160815) | 1 | 工程信息系统
SZ155488 | 广西南宁35kV百济变综自 | 广西 | 联想P300 （塔式） (PRS-7000一体化监控平台) | PRS-7000-标准X(南网版)-S11-S-V1.30-151210(160815) | \\Dazx\GC\标准软件库\04 通讯后台\后台软件\PRS-7000\PRS-7000-标准X(南网版)-S11-S-V1.30-151210(160815) | 1 | 工程信息系统
SZ155503 | 陕西安康110kV大同变110kV综自 | 陕西 | NF524M3(PRS-7000一体化监控平台) | 后台软件：PRS-7000-标准X-S11-S-V1.31-161215 | \\dazx\GC\标准软件库\04 通讯后台\后台软件\PRS-7000\PRS-7000-标准X-S11-S-V1.31-161215 | 1 | 工程信息系统
SZ155515 | 江苏苏州220kV葑门智能变监控系统 | 江苏 | 浪潮英信NF5240M3 (PRS-7000国网一体化监控平台) | 后台软件：PRS-7000-标准X-S11-S-V1.30-160727（160727） | \\dazx\GC\标准软件库\04 通讯后台\后台软件\PRS-7000\PRS-7000-标准X-S11-S-V1.30-160727 | 2 | 工程信息系统
SZ155516 | 江苏苏州110kV由巷智能变综自 | 江苏 | 浪潮英信NF5240M3 | 后台软件：PRS-7000-标准X-S11-S-V1.31-161202 | \\dazx\GC\标准软件库\04 通讯后台\后台软件\PRS-7000\PRS-7000-标准X-S11-S-V1.31-161202 | 1 | 工程信息系统
SZ155521 | 江苏徐州220kV龙城智能变监控系统 | 江苏 | NF5240M3 (PRS-7000一体化监控平台) | 后台软件：PRS7000-标准X（南阳南P1）-S11-S-V1.2-160504 | 程序路径：\\dazx\GC\通讯后台\后台软件\PRS-7000\江苏\江苏徐州220kV龙城智能变监控系统\SZ155521\20160527 | 2 | 工程信息系统
SZ155541 | 山东临沂110kV皇山智能变综自 | 山东 | 浪潮英信NF5240M3(PRS-7000一体化监控平台) | 后台软件：PRS-7000-标准X-S11-S-V1.31-161215 | \\dazx\GC\标准软件库\04 通讯后台\后台软件\PRS-7000\PRS-7000-标准X-S11-S-V1.31-161215 | 1 | 工程信息系统
SZ155565 | 湖北工程(江苏扬州朗阁10MWp光伏工程综自) | 湖北 | ThinkStation P300（小机箱） (PRS-7000一体化监控平台) | 后台软件：PRS-7000AGV -S11-S-V1.20-151125(151125) | V1.20-151125(151125) \\dazx\gc\标准软件库\04 通讯后台\后台软件\PRS-7000\PRS-7000AGV-S11-S-V1.20-151125(151125) |  | OA系统
SZ155571 | 江苏省南通海安开发区建设投资有限公司5MW分布式光伏发电综自 | 江苏 | thinksation P300 (PRS-7000一体化监控平台) | 后台软件：PRS-7000-标准X-S11-S-V1.20-150810（150810） | \\dazx\GC\标准软件库\04 通讯后台\后台软件\PRS-7000\PRS-7000-标准X-S11-S-V1.20-150810 |  | OA系统
SZ155590 | 山东聊城高唐30MWp光伏并网调度系统设备 | 山东 | PRS-7910G | PRS-7000AGV(高唐30MWp光伏P1)-S11-S-V1.20-160505 | \\10.1.0.26\gc\通讯后台\后台软件\PRS-7000\山东\山东聊城高唐30MWp光伏并网调度系统设备\SZ155590\20151221 |  | OA系统
SZ155601 | 陕西延安110kV土基变智能变电站110kV综自 | 陕西 | NF5240M3(PRS-7000一体化监控平台) | 后台软件：PRS-7000-标准X-S11-S-V1.30-160727（160727） | \\dazx\GC\标准软件库\04 通讯后台\后台软件\PRS-7000\PRS-7000-标准X-S11-S-V1.30-160727 | 1 | 工程信息系统
SZ155602 | 陕西渭南110kV重阳智能变110kV综自 | 陕西 | NF5240M3(PRS-7000一体化监控平台) | 后台软件：PRS-7000-标准X-S11-S-V1.30-160727（160727） | \\dazx\GC\标准软件库\04 通讯后台\后台软件\PRS-7000\PRS-7000-标准X-S11-S-V1.30-160727 | 1 | 工程信息系统
SZ155604 | 陕西安康110kV关庙变110kV综自 | 陕西 | 浪潮英信NF8420M3(PRS-7000一体化监控平台) | 后台软件：PRS-7000-标准X-S11-S-V1.30-160727（160727） | \\dazx\GC\标准软件库\04 通讯后台\后台软件\PRS-7000\PRS-7000-标准X-S11-S-V1.30-160727 |  | OA系统
SZ155637 | 西藏拉萨当雄羊易30MWp光伏综自 | 西藏 | 浪潮NF5240M3 (光伏风电监控平台) | 后台软件：PRS-7000AGV -S11-S-V1.20-151125(151125) | \\dazx\gc\标准软件库\04 通讯后台\后台软件\PRS-7000\PRS-7000AGV-S11-S-V1.20-151125(151125) |  | OA系统
SZ155698-1 | 河南新乡卫辉110kV河湾智能变110kV综自系统 | 河南 | NF8420M3、NF5420M3 (PRS-7000一体化监控平台) | 后台软件：PRS-7000-标准X-S11-S-V1.30-160727（160727） | \\dazx\GC\标准软件库\04 通讯后台\后台软件\PRS-7000\PRS-7000-标准X-S11-S-V1.30-160727 | 3 | 工程信息系统
SZ155699 | 河南新乡原阳110kV城关智能变110kV综自系统 | 河南 | NF8420M3、NF5420M3 (PRS-7000一体化监控平台) | 后台软件：PRS-7000-标准X-S11-S-V1.30-160727（160727） | \\dazx\GC\标准软件库\04 通讯后台\后台软件\PRS-7000\PRS-7000-标准X-S11-S-V1.30-160727 | 3 | 工程信息系统
SZ155708 | 河南商丘民权110kV水闸智能变110kV综自系统 | 河南 | NF8420M3、NF5420M3 (PRS-7000一体化监控平台) | 后台软件：PRS-7000-标准X-S11-S-V1.20-150810（150810） | \\dazx\GC\标准软件库\04 通讯后台\后台软件\PRS-7000\PRS-7000-标准X-S11-S-V1.20-150810 |  | OA系统
SZ155710-1 | 河南商丘夏邑110kV郭店智能变110kV综自系统 | 河南 | NF8420M3、NF5420M3 (PRS-7000一体化监控平台) | 后台软件：PRS-7000-标准X-S11-S-V1.20-150810（150810） | \\dazx\GC\标准软件库\04 通讯后台\后台软件\PRS-7000\PRS-7000-标准X-S11-S-V1.20-150810 | 3 | 工程信息系统
SZ155744 | 山西朔州中电投山阴50MW光伏AGV项目 | 山西 | ThinkStation P300（小机箱）(PRS-7000一体化监控平台) | PRS-7000AGV-S11-S-V1.21-170420 | \\Dazx\gc\通讯后台\后台软件\山西\朔州\山西朔州中电投山阴50MW光伏AGV项目\SZ155744\20170517 | 1 | 工程信息系统
SZ155772 | 福建三明尤溪110kV宝亭变后台升级 | 福建 | NP5540M3(PRS-7000一体化监控平台) | PRS-7000-标准X（三明宝亭变P1）-S11-S-V1.21-151126 | \\Dazx\gc\通讯后台\后台软件\PRS700U后台监控程序\特殊程序\福建\三明\福建三明110kV宝亭智能变\SZ120382\2015-12-11 | 1 | 工程信息系统
SZ155794 | 海南儋州220kV罗带站220kV监控 | 海南 | DR030510U0 PowerEdge T430(四硬盘) (PRS-7000一体化监控平台) | PRS-7000-标准X(南网版)-S11-S-V1.30-151210(160815) | \\Dazx\GC\标准软件库\04 通讯后台\后台软件\PRS-7000\PRS-7000-标准X(南网版)-S11-S-V1.30-151210(160815) | 2 | 工程信息系统
SZ155823 | 云南文山500kV砚山串补变保护 | 云南 | ThinkStation P300 (PRS-7000一体化监控平台) | 后台软件：PRS-7000-标准X-S11-S-V1.20-150810（150810） | \\dazx\GC\标准软件库\04 通讯后台\后台软件\PRS-7000\PRS-7000-标准X-S11-S-V1.20-150810 |  | OA系统
SZ160001 | 山东德州平邑郑城风电场49.5MW并网自动化系统设备 | 山东 | NP5540M3(PRS-7000AGV光伏风电监控平台) | 后台软件：PRS-7000AGV -S11-S-V1.21-170106(170106) | \\dazx\gc\标准软件库\04 通讯后台\后台软件\PRS-7000\PRS-7000AGV -S11-S-V1.21-170106(170106) | 1 | 工程信息系统
SZ160055 | 广西南宁kV东盟经济开发区10MWp分布式光伏通讯变路由器 | 广西 | ThinkStation P300 （PRS7000WEB系统） | PRS-7000-特殊-WEB-CentOS7-S-V1.22-160309 | \\Dazx\gc\通讯后台\后台软件\广西\南宁\广西南宁kV东盟经济开发区10MWp分布式光伏通讯变路由器\SZ160055\20160305 | 4 | 工程信息系统
SZ160118 | 云南昭通国电大赖石山风电场220kV升压站有功/无功自动控制系统 | 云南 | ThinkStation P300 (PRS-7000AGV光伏风电监控平台) | 后台软件：PRS-7000AGV -S11-S-V1.21-170106(170106) | \\dazx\gc\标准软件库\04 通讯后台\后台软件\PRS-7000\PRS-7000AGV -S11-S-V1.21-170106(170106) | 1 | 工程信息系统
SZ160154 | 上海工程(宁夏灵武马家滩10MWp光伏发电工程110kV综自) | 上海 | P300(PRS-7000AGV光伏风电监控平台) | 后台软件：PRS-7000AGV-S11-S-V1.20-151125(151125) | \\dazx\gc\标准软件库\04 通讯后台\后台软件\PRS-7000\PRS-7000AGV-S11-S-V1.20-151125(151125) |  | OA系统
SZ160176 | 河北邯郸110kV王朗变综自设备 | 河北 | 浪潮英信NF5240M3(PRS-7000一体化监控平台) | 后台软件：PRS-7000-标准X-S11-S-V1.30-160727（160727） | \\dazx\GC\标准软件库\04 通讯后台\后台软件\PRS-7000\PRS-7000-标准X-S11-S-V1.30-160727 | 1 | 工程信息系统
SZ160207 | 江苏南通220kV龙源如东风电环港区升压站设备 | 江苏 | 浪潮英信NP5540M3 | 后台软件：PRS-7000-标准X-S11-S-V1.20-150810（150810） | \\dazx\GC\标准软件库\04 通讯后台\后台软件\PRS-7000\PRS-7000-标准X-S11-S-V1.20-150810 | 1 | 工程信息系统
SZ160238 | 广东广州发展新能源有限公司珠江啤酒屋顶光伏发电项目综自 | 广东 | ThinkStation P300 (ISA-300+监控系统) | PRS-7000-标准X(CentOS7)-S-V1.22-160504 | \\Dazx\gc\通讯后台\后台软件\ISA300+后台监控程序\特殊程序\广东\广州\广东广州珠江啤酒屋顶光伏发电项目综自\SZ160238\20160516 | 1 | 工程信息系统
SZ160240 | 广东工程(江西安福协鑫20MW光伏220kV监控) | 广东 | NF5240M3 (PRS-7000一体化监控平台) | 后台软件：PRS-7000AGV-S11-S-V1.20-151125(151125) | \\dazx\gc\标准软件库\04 通讯后台\后台软件\PRS-7000\PRS-7000AGV-S11-S-V1.20-151125(151125) | 1 | 工程信息系统
SZ160295 | 广西桂林500kV桂南变在线监测 | 广西 | SG010510U0 PRS-700 | PRS7000PKG_20160908114913 | \\dazx\GC\PRS7K\工程程序\广西\桂林\广西桂林500kV桂南变在线监测\SZ160295\PRS-700\20160927 | 1 | 工程信息系统
SZ160296 | 广西南宁35kV乔建变35kV综自 | 广西 | 浪潮英信NP5540M3(PRS-7000一体化监控平台) | 后台软件：PRS-7000-标准X(南网版)-S11-S-V1.30-151210(160815) | \\Dazx\GC\标准软件库\04 通讯后台\后台软件\PRS-7000\PRS-7000-标准X(南网版)-S11-S-V1.30-151210(160815) | 1 | 工程信息系统
SZ160297 | 广西崇左35kV西长变35kV综自 | 广西 | 浪潮英信NP5540M3(PRS-7000一体化监控平台) | 后台软件：PRS-7000-标准X-S11-S-V1.20-150810（150810） | \\dazx\GC\标准软件库\04 通讯后台\后台软件\PRS-7000\PRS-7000-标准X-S11-S-V1.20-150810 | 1 | 工程信息系统
SZ160298 | 广西崇左35kV城南变35kV综自 | 广西 | 浪潮英信NP5540M3(PRS-7000一体化监控平台) | PRS-7000-标准X(南网版)-S11-S-V1.30-151210(160815) | \\Dazx\GC\标准软件库\04 通讯后台\后台软件\PRS-7000\PRS-7000-标准X(南网版)-S11-S-V1.30-151210(160815) | 1 | 工程信息系统
SZ160299 | 广西崇左35kV柳桥变35kV综自 | 广西 | 浪潮英信NP5540M3(PRS-7000一体化监控平台) | PRS-7000-标准X(南网版)-S11-S-V1.30-151210(160815) | \\Dazx\GC\标准软件库\04 通讯后台\后台软件\PRS-7000\PRS-7000-标准X(南网版)-S11-S-V1.30-151210(160815) | 1 | 工程信息系统
SZ160328 | 上海奉贤110kV巴斯夫化工有限公司变电站110kV综自 | 上海 | 浪潮NF5240M3 (PRS-7000一体化监控平台) | 后台软件：PRS-7000-标准X-S11-S-V1.31-161215 | \\dazx\GC\标准软件库\04 通讯后台\后台软件\PRS-7000\PRS-7000-标准X-S11-S-V1.31-161215 | 1 | 工程信息系统
SZ160375 | 中广核云南通海五垴山风电综自 | 中广 | 浪潮英信NP5540M3 (PRS-7000AGV光伏风电监控平台) | 后台软件：PRS-7000AGV-S11-S-V1.20-151125(151125) | \\dazx\gc\标准软件库\04 通讯后台\后台软件\PRS-7000\PRS-7000AGV-S11-S-V1.20-151125(151125) |  | OA系统
SZ160408 | 广西省河池35kV下考变综自 | 广西 | 联想P300(PRS-7000一体化监控平台) | PRS-7000-标准X(南网版)-S11-S-V1.30-151210(160815) | \\Dazx\GC\标准软件库\04 通讯后台\后台软件\PRS-7000\PRS-7000-标准X(南网版)-S11-S-V1.30-151210(160815) | 1 | 工程信息系统
SZ160409 | 广西桂林全州县石岩头风电场110kV升压站综自 | 广西 | ThinkStation P300（小机箱） (PRS-7000一体化监控平台) | 后台软件：PRS-7000-标准X(南网版)-S11-S-V1.30-151210(160815) | \\Dazx\GC\标准软件库\04 通讯后台\后台软件\PRS-7000\PRS-7000-标准X(南网版)-S11-S-V1.30-151210(160815) | 1 | 工程信息系统
SZ160410 | 广西河池东兰县35kV切学变综自 | 广西 | 联想P300(PRS-7000一体化监控平台) | 后台软件：PRS-7000-标准X(南网版)-S11-S-V1.30-151210(160815) | \\Dazx\GC\标准软件库\04 通讯后台\后台软件\PRS-7000\PRS-7000-标准X(南网版)-S11-S-V1.30-151210(160815) | 1 | 工程信息系统
SZ160411 | 广西河池35kV三峒变综自 | 广西 | 联想P300（塔式）(PRS-7000一体化监控平台) | PRS-7000-标准X(南网版)-S11-S-V1.30-151210(160815) | \\Dazx\GC\标准软件库\04 通讯后台\后台软件\PRS-7000\PRS-7000-标准X(南网版)-S11-S-V1.30-151210(160815) | 2 | 工程信息系统
SZ160412 | 广西河池35kV六也变综自 | 广西 | 联想P300（小机箱） (PRS-7000一体化监控平台) | 后台软件：PRS-7000-标准X(南网版)-S11-S-V1.30-151210(160815) | \\Dazx\GC\标准软件库\04 通讯后台\后台软件\PRS-7000\PRS-7000-标准X(南网版)-S11-S-V1.30-151210(160815) | 1 | 工程信息系统
SZ160432 | 广东佛山10kV万和集团杨和工厂光伏发电项目综自 | 广东 | ThinkStation P300(PRS-7000一体化监控平台) | PRS-7000-标准X（佛山万和杨和光伏P1）-S11-S-V1.2-160322 | \\dazx\GC\通讯后台\后台软件\PRS-7000\广东\佛山\广东佛山10kV万和集团杨和工厂光伏发电项目综自\SZ160432\20160325 |  | OA系统
SZ160458 | 山东聊城大唐临清2×350MW热电联产工程电气监控管理系统设备 | 山东 | 浪潮英信NP5540M3(PRS-7000一体化监控平台) | 后台软件：PRS-7000-标准X-S11-S-V1.31-161215 | \\dazx\GC\标准软件库\04 通讯后台\后台软件\PRS-7000\PRS-7000-标准X-S11-S-V1.31-161215 | 4 | 工程信息系统
SZ160476 | 湖北潜江江汉油田110kV水电厂钢管变增容工程 | 湖北 | 曙光W550-G10 (PRS-7000一体化监控平台) | 后台软件：PRS-7000-标准X-S11-S-V1.31-161215 | \\dazx\GC\标准软件库\04 通讯后台\后台软件\PRS-7000\PRS-7000-标准X-S11-S-V1.31-161215 |  | OA系统
SZ160477 | 青海海南州330kV共塔变330kV监控 | 青海 | NF5240M3(PRS-7000一体化监控平台) | 后台软件：PRS-7000-标准X-S11-S-V1.20-150810（150810） | \\dazx\GC\标准软件库\04 通讯后台\后台软件\PRS-7000\PRS-7000-标准X-S11-S-V1.20-150810 | 5 | 工程信息系统
SZ160488 | 河北邢台110kV刘保庄智能变综自设备 | 河北 | NF5420M3 (PRS-7000一体化监控平台) | 后台软件：PRS-7000-标准X-S11-S-V1.31-161215 | \\dazx\GC\标准软件库\04 通讯后台\后台软件\PRS-7000\PRS-7000-标准X-S11-S-V1.31-161215 | 1 | 工程信息系统
SZ160512 | 广西南宁35kV同老变35kV综自 | 广西 | 联想P310(PRS-7000一体化监控平台) | PRS-7000-标准X(南网版)-S11-S-V1.30-151210(160815) | \\Dazx\GC\标准软件库\04 通讯后台\后台软件\PRS-7000\PRS-7000-标准X(南网版)-S11-S-V1.30-151210(160815) | 1 | 工程信息系统
SZ160514 | 广西玉林35kV大伦变35kV综自 | 广西 | ThinkStation P300 (PRS-7000一体化监控平台) | PRS-7000-标准X(南网版)-S11-S-V1.30-151210(160815) | \\Dazx\GC\标准软件库\04 通讯后台\后台软件\PRS-7000\PRS-7000-标准X(南网版)-S11-S-V1.30-151210(160815) | 1 | 工程信息系统
SZ160520 | 广西南宁35kV敏阳变35kV综自 | 广西 | 联想P310（塔式） (PRS-7000一体化监控平台) | 后台软件：PRS-7000-标准X(南网版)-S11-S-V1.30-151210(160815) | \\Dazx\GC\标准软件库\04 通讯后台\后台软件\PRS-7000\PRS-7000-标准X(南网版)-S11-S-V1.30-151210(160815) | 1 | 工程信息系统
SZ160523 | 广西百色35kV布兵变35kV综自 | 广西 | 联想P300（塔式）(PRS-7000一体化监控平台) | 后台软件：PRS-7000-标准X(南网版)-S11-S-V1.30-151210(160815) | \\Dazx\GC\标准软件库\04 通讯后台\后台软件\PRS-7000\PRS-7000-标准X(南网版)-S11-S-V1.30-151210(160815) | 1 | 工程信息系统
SZ160524 | 广西百色35kV朔良变35kV综自 | 广西 | 联想P300(塔式)(PRS-7000一体化监控平台) | PRS-7000-标准X(南网版)-S11-S-V1.30-151210(160815) | \\Dazx\GC\标准软件库\04 通讯后台\后台软件\PRS-7000\PRS-7000-标准X(南网版)-S11-S-V1.30-151210(160815) | 1 | 工程信息系统
SZ160525 | 广西百色35kV祷午变综自 | 广西 | 联想P310（塔式） (PRS-7000一体化监控平台) | 后台软件：PRS-7000-标准X(南网版)-S11-S-V1.30-151210(160815) | \\Dazx\GC\标准软件库\04 通讯后台\后台软件\PRS-7000\PRS-7000-标准X(南网版)-S11-S-V1.30-151210(160815) | 1 | 工程信息系统
SZ160526 | 广西南宁35kV那海变35kV综自 | 广西 | 联想P310（塔式） (PRS-7000一体化监控平台) | PRS-7000-标准X(南网版)-S11-S-V1.30-151210(160815) | \\Dazx\GC\标准软件库\04 通讯后台\后台软件\PRS-7000\PRS-7000-标准X(南网版)-S11-S-V1.30-151210(160815) | 1 | 工程信息系统
SZ160630 | 辽宁沈阳66kV马路湾变电站综自系统 | 辽宁 | ThinkStation P300 (PRS-7000一体化监控平台) | 后台软件：PRS-7000-标准X-S11-S-V1.20-150810（150810） | \\dazx\GC\标准软件库\04 通讯后台\后台软件\PRS-7000\PRS-7000-标准X-S11-S-V1.20-150810 |  | OA系统
SZ160645 | 福建福州娘宫（上澳）220kV智能变220kV监控 | 福建 | 曙光A840-G10、曙光W550-G10 (PRS-7000国网一体化监控平台) | 后台软件：PRS-7000-标准X-S11-S-V1.31-161215 | \\dazx\GC\标准软件库\04 通讯后台\后台软件\PRS-7000\PRS-7000-标准X-S11-S-V1.31-161215 | 4 | 工程信息系统
SZ160665 | 浙江宁波110kV永丰变综自 | 浙江 | NF5240M3 (PRS-7000一体化监控平台) | 后台软件：PRS-7000-标准X-S11-S-V1.31-161215 | \\dazx\GC\标准软件库\04 通讯后台\后台软件\PRS-7000\PRS-7000-标准X-S11-S-V1.31-161215 | 1 | 工程信息系统
SZ160704 | 河北唐山220kV夏官营智能变监控系统 | 河北 | NF5240M3 (PRS-7000一体化监控平台) | 后台软件：PRS-7000-标准X-S11-S-V1.31-161215 | \\dazx\GC\标准软件库\04 通讯后台\后台软件\PRS-7000\PRS-7000-标准X-S11-S-V1.31-161215 | 3 | 工程信息系统
SZ160711 | 广东工程华润新能源湛江徐闻福来风电项目监控 | 广东 | ThinkStation P310 (PRS-7000一体化监控平台) | PRS-7000-标准X(南网版)-S11-S-V1.30-151210(160815) | \\Dazx\GC\标准软件库\04 通讯后台\后台软件\PRS-7000\PRS-7000-标准X(南网版)-S11-S-V1.30-151210(160815) | 2 | 工程信息系统
SZ160714-11 | 新疆阿克苏220kV纺织工业园智能站220kV监控系统 | 新疆 | 曙光W550-G10 (PRS-7000一体化监控平台) | 后台软件：PRS-7000-标准X-S11-S-V1.2_II区-170602 | \\dazx\GC\ISA300G\软件 新疆\阿克苏\新疆阿克苏220kV纺织工业园智能站220kV监控系统 \SZ160714-11\20170823\PRS-7000-标准X-S11-S-V1.2_II区-170602 |  | OA系统
SZ160714-17 | 新疆哈密220kV东疆变综自改造工程 | 新疆 | 曙A840-G10 （非机架式） (PRS-7000一体化监控平台) | 后台软件：PRS-7000-标准X-S11-S-V1.31-161215 | \\dazx\GC\标准软件库\04 通讯后台\后台软件\PRS-7000\PRS-7000-标准X-S11-S-V1.31-161215 | 2 | 工程信息系统
SZ160718 | 福建泉州电力公司2016年第一批母差备件工程 | 福建 | 曙光W550-G10T(PRS-7000一体化监控平台) | PRS-7000-标准X(漳州南P2)-S11-S-V1.21-160630 | \\Dazx\gc\通讯后台\后台软件\福建\泉州\福建晋江110kV檀林变110kV综自\SZ112145\20161216 | 1 | 工程信息系统
SZ160744 | 广西柳州35kV福塘变综自 | 广西 | 联想P310（塔式） (PRS-7000一体化监控平台) | PRS-7000-标准X(南网版)-S11-S-V1.30-151210(160815) | \\Dazx\GC\标准软件库\04 通讯后台\后台软件\PRS-7000\PRS-7000-标准X(南网版)-S11-S-V1.30-151210(160815) | 2 | 工程信息系统
SZ160747 | 广西柳州35kV桥板变综自 | 广西 | 联想P310 (PRS-7000一体化监控平台) | 后台软件：PRS-7000-标准X(南网版)-S11-S-V1.30-151210(160815) | \\Dazx\GC\标准软件库\04 通讯后台\后台软件\PRS-7000\PRS-7000-标准X(南网版)-S11-S-V1.30-151210(160815) | 1 | 工程信息系统
SZ160779 | 山西大同100MW官儿乡风电场220kV升压站监控系统 | 山西 | 新增 曙光W550-G10塔式 (PRS-7000AGV光伏风电监控平台) | PRS-7000AGV-RHL5-S-V1.21-170106(170106) | \\dazx\gc\标准软件库\04 通讯后台\后台软件\PRS-7000\PRS-7000AGV-RHL5-S-V1.21-170106(170106) | 2 | 工程信息系统
SZ160808 | 安徽工程(青海海南州共和阳光电源10MW捷普绿能光伏综自系统) | 安徽 | P300 (PRS-7000AGV光伏风电监控平台) | 后台软件：PRS-7000AGV -S11-S-V1.21-170106(170106) | \\dazx\gc\标准软件库\04 通讯后台\后台软件\PRS-7000\PRS-7000AGV -S11-S-V1.21-170106(170106) | 3 | 工程信息系统
SZ160816 | 安徽宿州灵璧朝阳光伏二期保护 | 安徽 | 浪潮英信NF5240M3(PRS-7000一体化监控平台) | PRS-7000AGV-S-S11-V1.2-170214 | \\Dazx\gc\通讯后台\后台软件\安徽\宿州\安徽宿州灵璧朝阳光伏\SZ160816\2017.2.16 | 1 | 工程信息系统
SZ160832 | 河北沧州超市化服务器设备 | 河北 | 浪潮英信NP5540M3 (PRS-700U后台软件) | PRS700U-标准X(明珠变)-S11-S-V2.3-151119 | \\10.1.0.26\gc\通讯后台\后台软件\河北\沧州\河北沧州220kV任东北变（明珠变）\SZ091869(4)监控系统\后台软件\20160303 | 2 | 工程信息系统
SZ160851 | 贵州安顺35kV募役变35kV综自 | 贵州 | ThinkStation P300 (PRS-7000一体化监控平台) | PRS-7000-标准X(南网版)-S11-S-V1.30-151210(160815) | \\Dazx\GC\标准软件库\04 通讯后台\后台软件\PRS-7000\PRS-7000-标准X(南网版)-S11-S-V1.30-151210(160815) | 2 | 工程信息系统
SZ160858 | 山西朔州同煤英利100MW光伏站光伏区监控 | 山西 | 浪潮英信NP5540M3 (PRS-7000AGV光伏风电监控平台) | PRS-7000AGV -S11-S-V1.21-170106(170106) | \\dazx\gc\标准软件库\04 通讯后台\后台软件\PRS-7000\PRS-7000AGV-S11-S-V1.21-170106(170106) |  | OA系统
SZ160877 | 福建福清牛头尾风电场信息采集上送省调改造工程 | 福建 | NF5240M3(PRS-7000一体化监控平台) | PRS-7000-特殊（福建E文件上送）-S11-S-V1.2-160723 | \\10.1.0.26\gc\通讯后台\后台软件\PRS-7000\福建\福州\福建福清牛头尾风电场信息采集上送省调改造工程\SZ160877\20160414 | 2 | 工程信息系统
SZ160889 | 湖北荆门京山110kV惠山变110kV综自 | 湖北 | 浪潮英信NF5240M3 (PRS-7000一体化监控平台) | 后台软件：PRS-7000-标准X-S11-S-V1.20-150810（150810） | \\dazx\GC\标准软件库\04 通讯后台\后台软件\PRS-7000\PRS-7000-标准X-S11-S-V1.20-150810 | 1 | 工程信息系统
SZ160902 | 广西桂林35kV普益变综自 | 广西 | 联想P310 (PRS-7000一体化监控平台) | 后台软件：PRS-7000-标准X-S11-S-V1.20-150810（150810） | \\dazx\GC\标准软件库\04 通讯后台\后台软件\PRS-7000\PRS-7000-标准X-S11-S-V1.20-150810 | 1 | 工程信息系统
SZ160905 | 广西钦州110kV桃源变110kV综自 | 广西 | 曙光W550-G10塔式 (PRS-7000南网版监控) | PRS-7000-标准X(南网版)-S11-S-V1.30-151210(160815) | \\Dazx\GC\标准软件库\04 通讯后台\后台软件\PRS-7000\PRS-7000-标准X(南网版)-S11-S-V1.30-151210(160815) | 2 | 工程信息系统
SZ160906 | 广西柳州110kV新桂（大良）变综自 | 广西 | 曙光W550-G10塔式 (PRS-7000南网版监控) | PRS-7000-标准X(南网版)-S11-S-V1.30-151210(160815) | \\Dazx\GC\标准软件库\04 通讯后台\后台软件\PRS-7000\PRS-7000-标准X(南网版)-S11-S-V1.30-151210(160815) | 2 | 工程信息系统
SZ160923-1 | 湖南省长沙市洋湖110kV智能变综自 | 湖南 | 曙光A840-G10 (PRS-7000一体化监控平台) | 后台软件：PRS-7000-标准X-S11-S-V1.31-161215 | \\dazx\GC\标准软件库\04 通讯后台\后台软件\PRS-7000\PRS-7000-标准X-S11-S-V1.31-161215 | 2 | 工程信息系统
SZ160924 | 湖南长沙110kV桐梓坡变综自 | 湖南 | 曙光A840-G10(PRS-7000一体化监控平台) | 后台软件：PRS-7000-标准X-S11-S-V1.30-160727（160727） | \\dazx\GC\标准软件库\04 通讯后台\后台软件\PRS-7000\PRS-7000-标准X-S11-S-V1.30-160727 | 1 | 工程信息系统
SZ160927 | 湖南张家界110kV珍珠峪变综自 | 湖南 | 浪潮英信NF8420M3(PRS-7000一体化监控平台) | 后台软件：PRS-7000-标准X-S11-S-V1.30-160727（160727） | \\dazx\GC\标准软件库\04 通讯后台\后台软件\PRS-7000\PRS-7000-标准X-S11-S-V1.30-160727 |  | OA系统
SZ160929 | 湖南省常德110kV蒿子港变综自 | 湖南 | 曙光A840-G10 (PRS-7000一体化监控平台) | 后台软件：PRS-7000-标准X-S11-S-V1.30-160727（160727） | \\dazx\GC\标准软件库\04 通讯后台\后台软件\PRS-7000\PRS-7000-标准X-S11-S-V1.30-1607 | 2 | 工程信息系统
SZ160944 | 辽宁朝阳66kV黑城子变电站二次设备改造综自工程 | 辽宁 | W550-G10 (PRS-7000一体化监控平台) | 后台软件：PRS-7000-标准X-S11-S-V1.30-160727（160727） | \\dazx\GC\标准软件库\04 通讯后台\后台软件\PRS-7000\PRS-7000-标准X-S11-S-V1.30-160727 | 2 | 工程信息系统
SZ160946 | 辽宁朝阳66kV东官变电站二次设备改造综自工程 | 辽宁 | W550-G10 (PRS-7000一体化监控平台) | 后台软件：PRS-7000-标准X-S11-S-V1.30-160727（160727） | \\dazx\GC\标准软件库\04 通讯后台\后台软件\PRS-7000\PRS-7000-标准X-S11-S-V1.30-160727 | 2 | 工程信息系统
SZ160948 | 辽宁鞍山66kV苏子沟变电站扩建工程保护 | 辽宁 | 浪潮英信NF5240M3(PRS-7000一体化监控平台) | 后台软件：PRS-7000-标准X-S11-S-V1.31-161215 | \\dazx\GC\标准软件库\04 通讯后台\后台软件\PRS-7000\PRS-7000-标准X-S11-S-V1.31-161215 | 1 | 工程信息系统
SZ160960 | 广西建机整体拆迁技改生产基地厂区综自 | 广西 | 联想P300 (PRS-7000一体化监控平台) | PRS-7000-标准X(南网版)-S11-S-V1.30-151210(160815) | \\Dazx\GC\标准软件库\04 通讯后台\后台软件\PRS-7000\PRS-7000-标准X(南网版)-S11-S-V1.30-151210(160815) |  | OA系统
SZ160999 | 辽宁大连66KV海茂变综自 | 辽宁 | ThinkStation P310 (PRS-7000一体化监控平台) | PRS-7000-标准X-S11-S-V1.31-161215 | \\dazx\GC\标准软件库\04 通讯后台\后台软件\PRS-7000\PRS-7000-标准X-S11-S-V1.31-161215 | 2 | 工程信息系统
SZ161008 | 辽宁省沈阳30KW级别移动式直流充电桩项目 | 辽宁 | 浪潮英信NF5240M3卧式柜 (PRS-7000一体化监控平台) | PRS-7000-标准X-S11-S-V1.12-141206.tar | \\dazx\GC\PRS7K\工程程序\辽宁\沈阳\辽宁省沈阳30KW级别移动式直流充电桩项目\SZ161008_充电桩\20160425\PRS-7000 | 1 | 工程信息系统
SZ161015 | 江西南昌110kV莲西变110kV综自 | 江西 | 浪潮NF5240M3 (PRS-7000国网一体化监控平台) | PRS-7000-标准X-S11-S-V1.31-161215 | \\dazx\GC\标准软件库\04 通讯后台\后台软件\PRS-7000\PRS-7000-标准X-S11-S-V1.31-161215 | 1 | 工程信息系统
SZ161016 | 江西南昌25MWp松湖光伏变电站综自 | 江西 | P300(PRS-7000一体化监控平台) | PRS-7000AGV -S11-S-V1.21-170106(170106) | \\dazx\gc\标准软件库\04 通讯后台\后台软件\PRS-7000\PRS-7000AGV -S11-S-V1.21-170106(170106) | 2 | 工程信息系统
SZ161024 | 山西吕梁220kV岚县变后台升级设备 | 山西 | 浪潮英信NF5240M3(PRS-7000一体化监控平台) | 后台软件：PRS-7000-标准X(岚县P1)-S11-S-V1.13-160316 | \\dazx\GC\通讯后台\后台软件\PRS-7000\山西\山西吕梁220kV岚县变\SZ161024_后台主机\20160310 |  | OA系统
SZ161049 | 山东菏泽35kV菏泽废旧坑塘20MWp光伏发电工程综自 | 山东 | NP5240M3 (PRS-7000AGV光伏风电监控平台) | 后台软件：PRS-7000AGV -S11-S-V1.21-170106(170106) | \\dazx\gc\标准软件库\04 通讯后台\后台软件\PRS-7000\PRS-7000AGV -S11-S-V1.21-170106(170106) | 3 | 工程信息系统
SZ161074 | 上海奉贤35kV邬桥变 | 上海 | 浪潮NF5240M3(PRS-7000一体化监控平台) | 后台软件：PRS-7000-标准X-S11-S-V1.20-150810（150810） | \\dazx\GC\标准软件库\04 通讯后台\后台软件\PRS-7000\PRS-7000-标准X-S11-S-V1.20-150810 |  | OA系统
SZ161075 | 上海奉贤35kV育秀站综自 | 上海 | 浪潮NF5240M3 (PRS-7000一体化监控平台) | 后台软件：PRS-7000-标准X-S11-S-V1.30-160727（160727） | \\dazx\GC\标准软件库\04 通讯后台\后台软件\PRS-7000\PRS-7000-标准X-S11-S-V1.30-160727 | 1 | 工程信息系统
SZ161076 | 上海奉贤35kV张翁庙变 | 上海 | 浪潮NF5240M3 (PRS-7000一体化监控平台) | 后台软件：PRS-7000-标准X-S11-S-V1.20-150810（150810） | \\dazx\GC\标准软件库\04 通讯后台\后台软件\PRS-7000\PRS-7000-标准X-S11-S-V1.20-150810 |  | OA系统
SZ161091 | 上海金山110kV新夫变综自 | 上海 | 曙光A840-G10（双电源） (PRS-7000一体化监控平台) | 后台软件：PRS-7000-标准X-S11-S-V1.31-161215 | \\dazx\GC\标准软件库\04 通讯后台\后台软件\PRS-7000\PRS-7000-标准X-S11-S-V1.31-161215 | 2 | 工程信息系统
SZ161092 | 上海金山110kV秀采变电站 | 上海 | 曙光A840-G10（双电源） (PRS-7000一体化监控平台) | PRS-7000-标准X(秀采变P1)-S11-S-V1.31-170805 | \\10.1.0.26\gc\通讯后台\后台软件\上海\上海金山110kV秀采变电站\SZ161092\170805 | 2 | 工程信息系统
SZ161093 | 上海金山110kV兴寒变综自 | 上海 | 曙光A840-G10（双电源） (PRS-7000一体化监控平台) | PRS-7000-标准X(兴寒变P1)-S11-S-V1.31-170421 | \\dazx\GC\通讯后台\后台软件\上海\上海金山110kV兴寒变综自\SZ161093\170421 | 2 | 工程信息系统
SZ161144 | 贵州都匀丹寨35kV雅灰变35kV综自 | 贵州 | ThinkStation P300 (PRS-7000一体化监控平台) | PRS-7000-标准X(南网版)-S11-S-V1.30-151210(160815) | \\Dazx\GC\标准软件库\04 通讯后台\后台软件\PRS-7000\PRS-7000-标准X(南网版)-S11-S-V1.30-151210(160815) |  | OA系统
SZ161145 | 贵州兴义望谟110kV复兴变110kV综自 | 贵州 | 浪潮英信NP5540M3 (PRS-7000一体化监控平台) | PRS-7000-标准X(南网版)-S11-S-V1.30-151210(160815) | \\Dazx\GC\标准软件库\04 通讯后台\后台软件\PRS-7000\PRS-7000-标准X(南网版)-S11-S-V1.30-151210(160815) | 3 | 工程信息系统
SZ161153 | 甘肃省中利腾晖玉门东镇30MW光伏电站功率控制子站 | 甘肃 | Thinkstation P300(PRS-7000一体化监控平台) | PRS-7000AGV-S11-S-V1.20-160324 | \\dazx\GC\通讯后台\后台软件\PRS-7000\甘肃\甘肃省中利腾晖玉门东镇30MW光伏电站\SZ161153\20160315 |  | OA系统
SZ161155 | 青海黄河水电330kV切吉西变保护工程 | 青海 | NF5240M3(PRS-7000一体化监控平台) | 后台软件：PRS-7000-标准X-S11-S-V1.31-161215 | \\dazx\GC\标准软件库\04 通讯后台\后台软件\PRS-7000\PRS-7000-标准X-S11-S-V1.31-161215 | 1 | 工程信息系统
SZ161192 | 云南省玉溪市通海五垴山风电箱变测控 | 云南 | 浪潮英信NP5540M3 (PRS-7000AGV光伏风电监控平台) | 后台软件：PRS-7000AGV -S11-S-V1.21-170106(170106) | \\dazx\gc\标准软件库\04 通讯后台\后台软件\PRS-7000\PRS-7000AGV -S11-S-V1.21-170106(170106) | 1 | 工程信息系统
SZ161193 | 中广核云南楚雄安乐风电场综自 |  | NF5240M3 (PRS-7000AGV光伏风电监控平台) | 后台软件：PRS-7000AGV -S11-S-V1.21-170106(170106) | \\dazx\gc\标准软件库\04 通讯后台\后台软件\PRS-7000\PRS-7000AGV -S11-S-V1.21-170106(170106) | 1 | 工程信息系统
SZ161205 | 吉林延吉66kV太阳变后台主机更换设备 | 吉林 | ThinkStation P300(PRS-7000一体化监控平台) | PRS700U-标准X（延吉太阳山P2）-S10-V210-150415 | \\Dazx\gc\通讯后台\后台软件\PRS700U后台监控程序\特殊程序\吉林\延吉\SZ090998 | 1 | 工程信息系统
SZ161229 | 广西南宁35kV布泉变综自 | 广西 | 联想P310（塔式） (PRS-7000一体化监控平台) | PRS-7000-标准X(南网版)-S11-S-V1.30-151210(160815) | \\Dazx\GC\标准软件库\04 通讯后台\后台软件\PRS-7000\PRS-7000-标准X(南网版)-S11-S-V1.30-151210(160815) | 1 | 工程信息系统
SZ161230 | 广西贵港35kV寺面变35kV综自 | 广西 | ThinkStation P310 (PRS-7000一体化监控平台) | 后台软件：PRS-7000-标准X(南网版)-S11-S-V1.30-151210(160815) | \\Dazx\GC\标准软件库\04 通讯后台\后台软件\PRS-7000\PRS-7000-标准X(南网版)-S11-S-V1.30-151210(160815) | 1 | 工程信息系统
SZ161259 | 广西来宾35kV良塘变综自 | 广西 | 联想P310 (PRS-7000南网版监控) | PRS-7000-标准X(南网版)-S11-S-V1.30-151210(160815) | \\Dazx\GC\标准软件库\04 通讯后台\后台软件\PRS-7000\PRS-7000-标准X(南网版)-S11-S-V1.30-151210(160815) | 1 | 工程信息系统
SZ161263 | 广西来宾35kV五山变综自 | 广西 | 联想P310 (PRS-7000南网版监控) | PRS-7000-标准X(南网版)-S11-S-V1.30-151210(160815) | \\Dazx\GC\标准软件库\04 通讯后台\后台软件\PRS-7000\PRS-7000-标准X(南网版)-S11-S-V1.30-151210(160815) | 1 | 工程信息系统
SZ161264 | 贵州凯里黄帝车辆净化器有限公司综自 | 贵州 | ThinkStation P300(PRS-7000一体化监控平台) | PRS-7000-标准X(南网版)-S11-S-V1.30-151210(160815) | \\Dazx\GC\标准软件库\04 通讯后台\后台软件\PRS-7000\PRS-7000-标准X(南网版)-S11-S-V1.30-151210(160815) | 2 | 工程信息系统
SZ161270 | 湖南永州蓝山四海坪100MW风电综自 | 湖南 | ThinkStation P300 (PRS-7000AGV光伏风电监控平台) | 后台软件：PRS-7000AGV -S11-S-V1.21-170106(170106) | \\dazx\gc\标准软件库\04 通讯后台\后台软件\PRS-7000\PRS-7000AGV -S11-S-V1.21-170106(170106) | 1 | 工程信息系统
SZ161280 | 山东泰安君明孙伯20MW光伏电站监控系统 | 山东 | NP5540M3 (PRS-7000AGV光伏风电监控平台) | PRS-7000AGV-S11-S-V1.21-170420 | \\Dazx\gc\通讯后台\后台软件\山东\泰安\山东泰安君明孙伯20MW光伏电站监控系统\SZ161280\20170609 | 2 | 工程信息系统
SZ161284 | 山东烟台国电招远阜山风电场综自 | 山东 | W550-G10 (PRS-7000AGV光伏风电监控平台) | 后台软件：PRS-7000AGV -S11-S-V1.21-170106(170106) | \\dazx\gc\标准软件库\04 通讯后台\后台软件\PRS-7000\PRS-7000AGV -S11-S-V1.21-170106(170106) | 3 | 工程信息系统
SZ161287 | 山东济南齐河巨光50MW地面光伏发电项目综自 | 山东 | NP5540M3 (PRS-7000AGV光伏风电监控平台) | PRS-7000AGV-S11-S-V1.21-170420 | \\Dazx\gc\通讯后台\后台软件\山东\德州\山东济南齐河巨光50MW地面光伏发电项目综自\SZ161287\20170720 | 3 | 工程信息系统
SZ161315 | 贵州毕节威宁35kV海拉变35kV综自 | 贵州 | 联想P310 （塔式） (PRS-7000一体化监控平台) | PRS-7000-标准X(南网版)-S11-S-V1.30-151210(160815) | \\Dazx\GC\标准软件库\04 通讯后台\后台软件\PRS-7000\PRS-7000-标准X(南网版)-S11-S-V1.30-151210(160815) | 1 | 工程信息系统
SZ161316 | 贵州毕节威宁35kV云贵变35kV综自 | 贵州 | ThinkStation P310（塔式） (PRS-7000一体化监控平台) | PRS-7000-标准X(南网版)-S11-S-V1.30-151210(160815) | \\Dazx\GC\标准软件库\04 通讯后台\后台软件\PRS-7000\PRS-7000-标准X(南网版)-S11-S-V1.30-151210(160815) | 1 | 工程信息系统
SZ161319 | 贵州遵义110kV培训中心变综自 | 贵州 | ThinkStation P300 (PRS-7000一体化监控平台) | PRS-7000-标准X(南网版)-S11-S-V1.3-151210 | \\Dazx\gc\通讯后台\后台软件\PRS-7000\贵州\遵义\贵州遵义110kV培训中心变综自\SZ161319\20160525 | 2 | 工程信息系统
SZ161328 | 山东聊城35kV茌平肖庄40MWp农光互补光伏发电项目综自 | 山东 | NP5540M3 (PRS-7000AGV光伏风电监控平台) | 后台软件：PRS-7000AGV -S11-S-V1.21-170106(170106) | \\dazx\gc\标准软件库\04 通讯后台\后台软件\PRS-7000\PRS-7000AGV -S11-S-V1.21-170106(170106) | 2 | 工程信息系统
SZ161332（1） | 湖北广水100MW风光一体化并网发电110kV综自设备 | 湖北 | NF5240M3(PRS-7000AGV光伏风电监控平台) | 后台软件：PRS-7000AGV-S11-S-V1.20-151125(151125) | \\dazx\gc\标准软件库\04 通讯后台\后台软件\PRS-7000\PRS-7000AGV-S11-S-V1.20-151125(151125) | 1 | 工程信息系统
SZ161332(1) | 湖北广水100MW风光一体化并网发电110kV综自设备 | 湖北 | NF5240M3(PRS-7000AGV光伏风电监控平台) | 后台软件：PRS-7000AGV-S11-S-V1.20-151125(151125) | \\dazx\gc\标准软件库\04 通讯后台\后台软件\PRS-7000\PRS-7000AGV-S11-S-V1.20-151125(151125) |  | OA系统
SZ161336 | 山西吕梁220kV云顶山250MW风电场变监控系统 | 山西 | 新增 曙光W550-G10塔式双电源 (PRS-7000AGV光伏风电监控平台) | PRS-7000AGV-RHL5-S-V1.21-170106(170106) | \\dazx\gc\标准软件库\04 通讯后台\后台软件\PRS-7000\PRS-7000AGV-RHL5-S-V1.21-170106(170106) | 2 | 工程信息系统
SZ161339 | 山西大同110kV月明山风电场系统升级 | 山西 | NP5540M3(PRS-7000一体化监控平台) | 后台软件：PRS-7000-标准X-S11-S-V1.13-151019（151019） | \\dazx\GC\标准软件库\04 通讯后台\后台软件\PRS-7000\PRS-7000-标准X-S11-S-V1.13-151019(151019) | 2 | 工程信息系统
SZ161345 | 浙江绍兴500kV诸北智能变监控 | 浙江 | 曙光A420r-G机架式 (PRS-7000一体化监控平台) | 后台软件：PRS-7000-标准X-S11-S-V1.31-161215 | \\dazx\GC\标准软件库\04 通讯后台\后台软件\PRS-7000\PRS-7000-标准X-S11-S-V1.31-161215 | 2 | 工程信息系统
SZ161362 | 上海35kV海塘变35kV阳海8129开关变综自 | 上海 | 浪潮英信NF5240M3(PRS-7000一体化监控平台) | PRS-7000-标准X(海塘变P2)-S11-S-V1.30-161101 | 路径：\\Dazx\gc\通讯后台\后台软件\上海\上海35kV海塘变35kV阳海8129开关变综自\20161026 |  | OA系统
SZ161372 | 青海海南州光科光伏共和三期10MWp并网光伏电站监控 | 青海 | P300 (PRS-7000AGV光伏风电监控平台) | 后台软件：PRS-7000AGV -S11-S-V1.21-170106(170106) | \\dazx\gc\标准软件库\04 通讯后台\后台软件\PRS-7000\PRS-7000AGV -S11-S-V1.21-170106(170106) | 3 | 工程信息系统
SZ161386 | 广西工程(江苏扬州仪征尚慧新能源公司光伏项目有功/无功自动控制系统（AGC/AVC）) | 广西 | P300 (PRS-7000AGV光伏风电监控平台) | 后台软件：PRS-7000AGV-S11-S-V1.20-151125(151125) | \\dazx\gc\标准软件库\04 通讯后台\后台软件\PRS-7000\PRS-7000AGV-S11-S-V1.20-151125(151125) |  | OA系统
SZ161414-1 | 青海省海西州格尔木光科光伏电站AGC/AVC | 青海 | ThinkStation P300 (PRS-7000AGV光伏风电监控平台) | 后台软件：PRS-7000AGV -S11-S-V1.21-170106(170106) | \\dazx\gc\标准软件库\04 通讯后台\后台软件\PRS-7000\PRS-7000AGV -S11-S-V1.21-170106(170106) | 1 | 工程信息系统
SZ161414-2 | 青海省海西州德令哈光科光伏电站AGC/AVC | 青海 | ThinkStation P300 (PRS-7000AGV光伏风电监控平台) | PRS-7000AGV -S11-S-V1.21-170106(170106) | \\dazx\gc\标准软件库\04 通讯后台\后台软件\PRS-7000\PRS-7000AGV-S11-S-V1.21-170106(170106) | 1 | 工程信息系统
SZ161431 | 山西晋中110kV韩村变综自后台电脑更换工程 | 山西 | 浪潮英信NP5540M3 (PRS-700U一体化监控平台) | 后台软件：PRS-700U-标准X(山西晋中韩村变P7)-S-V2.01-140422 | \\dazx\GC\通讯后台\后台软件\PRS700U后台监控程序\特殊程序\山西\晋中\韩村变\20160721 | 1 | 工程信息系统
SZ161441 | 浙江嘉兴110kV长帆变综自 | 浙江 | 联想X3750M4 (PRS-7000一体化监控平台) | 后台软件：PRS-7000-标准X(长帆变P1)-S11-S-V1.31-170703 | \\dazx\GC\通讯后台\后台软件\浙江\嘉兴\浙江嘉兴110kV长帆变综自\SZ161441\20170831 | 2 | 工程信息系统
SZ161465 | 安徽合肥肥西花岗40MW渔光互补光伏发电监控系统 | 安徽 | 浪潮英信NF5240M3(PRS-7000AGV光伏风电监控平台) | 后台软件：PRS-7000AGV -S11-S-V1.21-170106(170106) | \\dazx\gc\标准软件库\04 通讯后台\后台软件\PRS-7000\PRS-7000AGV -S11-S-V1.21-170106(170106) |  | OA系统
SZ161466 | 河南工程(河北省邯郸市曲周鲁升20MW光伏发电综合自动化设备) | 河南 | NP5540M3(PRS-7000AGV光伏风电监控平台) | 后台软件：PRS-7000AGV -S11-S-V1.21-170106(170106) | \\dazx\gc\标准软件库\04 通讯后台\后台软件\PRS-7000\PRS-7000AGV -S11-S-V1.21-170106(170106) |  | OA系统
SZ161487 | 山西朔州大唐国际220kV白马石风电场升压站监控系统 | 山西 | 新增 曙光W550-G10塔式 (PRS-7000AGV光伏风电监控平台) | PRS-7000AGV-RHL5-S-V1.21-170727 | \\Dazx\gc\通讯后台\后台软件\山西\朔州\山西朔州大唐国际220kV白马石风电场升压站监控系统\SZ161487\20170807 | 2 | 工程信息系统
SZ161513 | 中广核青海德令哈20MWp光伏项目综自 |  | NP5540M3 (PRS-7000AGV光伏风电监控平台) | PRS-7000AGVCX(德令哈20MWp光伏P1)-S11-S-V1.2-160527 | \\Dazx\gc\通讯后台\后台软件\PRS-7000\青海\中广核青海德令哈20MWp光伏项目综自\SZ161513\20160527 | 2 | 工程信息系统
SZ161514 | 内蒙古包头中电投蒙西新能源固阳100MW风电监控系统 | 内蒙古 | 曙光W550-G10 (PRS-7000AGV光伏风电监控平台) | 后台软件：PRS-7000AGV-S11-S-V1.21-170420 | \\10.1.0.26\gc\通讯后台\后台软件\内蒙古\包头\内蒙古包头中电投蒙西新能源固阳100MW风电监控系统\SZ161514\20170307 | 5 | 工程信息系统
SZ161529 | 中节能节能环保工程有限公司吉林省通化市生活垃圾焚烧发电工程微机综合保护及监控装置 |  | ThinkStation P310 (PRS-7000一体化监控平台) | 后台软件：PRS-7000-标准X-S11-S-V1.31-161215 | \\dazx\GC\标准软件库\04 通讯后台\后台软件\PRS-7000\PRS-7000-标准X-S11-S-V1.31-161215 | 2 | 工程信息系统
SZ161557-3 | 山东临沂35kV郑旺变综自 | 山东 | P310 (PRS-7000一体化监控平台) | 后台软件：PRS-7000-标准X-CentOS7-S-V2.00-170120 | \\dazx\GC\标准软件库\04 通讯后台\后台软件\PRS-7000\PRS-7000-标准X-CentOS7-S-V2.00-170120 | 1 | 工程信息系统
SZ161582 | 云南普洱110kV上允变后台电脑 | 云南 | ThinkStation P310（小机箱） (PRS-7000南网一体化监控平台) | 后台软件：PRS-7000-标准X(南网版)-S11-S-V1.30-151210(160815) | \\Dazx\GC\标准软件库\04 通讯后台\后台软件\PRS-7000\PRS-7000-标准X(南网版)-S11-S-V1.30-151210(160815) | 1 | 工程信息系统
SZ161617 | 新疆华泰热电厂故障信息管理子站改造工程 | 新疆 | 联想P310 (PRS-7000一体化监控平台) | 后台软件：PRS-7000-标准X-S11-S-V1.20-150810（150810） | \\dazx\GC\标准软件库\04 通讯后台\后台软件\PRS-7000\PRS-7000-标准X-S11-S-V1.20-150810 | 1 | 工程信息系统
SZ161631-1 | 重庆市永川220kV城南变220kV监控系统 | 重庆 | 曙光A840-G10、浪潮英信NF5240M3 (PRS-7000国网一体化监控平台) | 后台软件：PRS-7000-标准X-S11-S-V1.31-161215 | \\dazx\GC\标准软件库\04 通讯后台\后台软件\PRS-7000\PRS-7000-标准X-S11-S-V1.31-161215 | 4 | 工程信息系统
SZ161632 | 重庆市江津220kV杨林变220kV监控系统 | 重庆 | 填写服务器型号 (PRS-7000一体化监控平台) | 后台软件：PRS-7000-标准X-CentOS7-S-V2.00-170120 | \\dazx\GC\标准软件库\04 通讯后台\后台软件\PRS-7000\PRS-7000-标准X-CentOS7-S-V2.00-170120 |  | OA系统
SZ161640 | 黑龙江省鸡西市66kV哈达泵站变综自系统 | 黑龙 | ThinkStation P300(PRS-7000一体化监控平台) | 后台软件：PRS-7000-标准X-S11-S-V1.30-160727（160727） | \\dazx\GC\标准软件库\04 通讯后台\后台软件\PRS-7000\PRS-7000-标准X-S11-S-V1.30-160727 |  | OA系统
SZ161645 | 西藏昌都八宿县果扎种畜场20MW光伏并网项目AGC/AVC功率控制系统设备 | 西藏 | NF5240M3 (PRS-7000AGV光伏风电监控平台) | 后台软件：PRS-7000AGV -S11-S-V1.21-170106(170106) | \\dazx\gc\标准软件库\04 通讯后台\后台软件\PRS-7000\PRS-7000AGV -S11-S-V1.21-170106(170106) | 1 | 工程信息系统
SZ161650 | 河南驻马店正阳20MW军耕农场光伏35kV变电站综自 | 河南 | 浪潮英信NP5540M3(PRS-7000一体化监控平台) | 后台软件：PRS-7000-标准X-S11-S-V1.31-161215 | \\dazx\GC\标准软件库\04 通讯后台\后台软件\PRS-7000\PRS-7000-标准X-S11-S-V1.31-161215 | 1 | 工程信息系统
SZ161654 | 广西河池35kV兼爱变35kV综自 | 广西 | 联想P310 (PRS-7000一体化监控平台) | 后台软件：PRS-7000-标准X(南网版)-S11-S-V1.30-151210(160815) | \\Dazx\GC\标准软件库\04 通讯后台\后台软件\PRS-7000\PRS-7000-标准X(南网版)-S11-S-V1.30-151210(160815) | 1 | 工程信息系统
SZ161655 | 广西桂林35kV黄沙变综自 | 广西 | ThinkStation P310（小机箱） (PRS-7000一体化监控平台 | PRS-7000-标准X(南网版)-S11-S-V1.30-151210(160815) | \\Dazx\GC\标准软件库\04 通讯后台\后台软件\PRS-7000\PRS-7000-标准X(南网版)-S11-S-V1.30-151210(160815) | 1 | 工程信息系统
SZ161697-1 | 陕西协鑫靖边东坑50MW光伏发电项目二次设备 | 陕西 | NF5240M3 (PRS-7000AGV光伏风电监控平台) | PRS-7000AGV -S11-S-V1.21-170106(170106) | \\dazx\gc\标准软件库\04 通讯后台\后台软件\PRS-7000\PRS-7000AGV-S11-S-V1.21-170106(170106) | 1 | 工程信息系统
SZ161700 | 甘肃宏众新能源发展有限公司20MW光伏项目35kV开关站综自系统 | 甘肃 | NF5240M3 (PRS-7000AGV光伏风电监控平台) | 后台软件：PRS-7000AGV -S11-S-V1.21-170106(170106) | \\dazx\gc\标准软件库\04 通讯后台\后台软件\PRS-7000\PRS-7000AGV -S11-S-V1.21-170106(170106) | 2 | 工程信息系统
SZ161701-1 | 甘肃龙江风能陇南武都千坝风电场一期110kV升压站综自系统 | 甘肃 | 曙光A840-G10 (PRS-7000一体化监控平台) | 后台软件：PRS-7000AGV -S11-S-V1.21-170106(170106) | \\dazx\gc\标准软件库\04 通讯后台\后台软件\PRS-7000\PRS-7000AGV -S11-S-V1.21-170106(170106) | 2 | 工程信息系统
SZ161710 | 浙江绍兴220kV江桃变主机 | 浙江 | NF8420M3 (PRS-7000一体化监控平台) | PRS-7000-标准X(浙江绍兴220kV江桃变P1)-S10-S-V1.10-131210 | 程序路径： \\Dazx\gc\通讯后台\后台软件\PRS700U后台监控程序\特殊程序\浙江\绍兴\浙江绍兴220kV江桃变\SZ120923(1)\20140318 | 1 | 工程信息系统
SZ161714 | 广西梧州光伏项目综自 | 广西 | 联想P300（小机箱） (PRS-7000一体化监控平台) | PRS-7000-标准X(南网版)-S11-S-V1.30-151210(160815) | \\Dazx\GC\标准软件库\04 通讯后台\后台软件\PRS-7000\PRS-7000-标准X(南网版)-S11-S-V1.30-151210(160815) | 7 | 工程信息系统
SZ161765 | 广东汕尾协鑫海丰县100MWp农业光伏工程综自 | 广东 | 曙光W550-G10 (PRS-7000AGV光伏风电监控平台) | 后台软件：PRS-7000AGV-S11-S-V1.20-151125(151125) | \\dazx\gc\标准软件库\04 通讯后台\后台软件\PRS-7000\PRS-7000AGV-S11-S-V1.20-151125(151125) | 2 | 工程信息系统
SZ161798 | 山东滨州新拓自然能光伏发电并网工程综自 | 山东 | NP5540M3 (PRS-7000AGV光伏风电监控平台) | 后台软件：PRS-7000AGV-S11-S-V1.20-151125(151125) | \\dazx\gc\标准软件库\04 通讯后台\后台软件\PRS-7000\PRS-7000AGV-S11-S-V1.20-151125(151125) | 2 | 工程信息系统
SZ161809 | 山东烟台110kV莱阳古城智能变综自 | 山东 | A840-G10(PRS-7000一体化监控平台) | PRS-7000-标准X-RHL5-S-V1.31-161215 | \\dazx\GC\标准软件库\04 通讯后台\后台软件\PRS-7000\PRS-7000-标准X-RHL5-S-V1.31-161215 | 2 | 工程信息系统
SZ161817 | 广西南宁110kV平陆变110kV综自 | 广西 | 曙光W550-G10塔式 (PRS-7000一体化监控平台) | PRS-7000-标准X(南网版)-S11-S-V1.30-151210(160815) | \\Dazx\GC\标准软件库\04 通讯后台\后台软件\PRS-7000\PRS-7000-标准X(南网版)-S11-S-V1.30-151210(160815) | 2 | 工程信息系统
SZ161818 | 广西南宁35kV镇龙变综自 | 广西 | ThinkStation P310（小机箱） (PRS-7000一体化监控平台) | PRS-7000-标准X(南网版)-S11-S-V1.30-151210(160815) | \\Dazx\GC\标准软件库\04 通讯后台\后台软件\PRS-7000\PRS-7000-标准X(南网版)-S11-S-V1.30-151210(160815) | 1 | 工程信息系统
SZ161825 | 广西贵港35kV木根变综自 | 广西 | ThinkStation P310（小机箱） (PRS-7000一体化监控平台) | PRS-7000-标准X(南网版)-S11-S-V1.30-151210(160815) | \\Dazx\GC\标准软件库\04 通讯后台\后台软件\PRS-7000\PRS-7000-标准X(南网版)-S11-S-V1.30-151210(160815) | 1 | 工程信息系统
SZ161838 | 河北邢台110kV50MWp光伏发电变二次设备 | 河北 | NF5240M3 (PRS-7000AGV光伏风电监控平台) | 后台软件：PRS-7000AGV -S11-S-V1.21-170106(170106) | \\dazx\gc\标准软件库\04 通讯后台\后台软件\PRS-7000\PRS-7000AGV -S11-S-V1.21-170106(170106) | 1 | 工程信息系统
SZ161856 | 浙江工程（内蒙古乌海10MW光伏开关站工程综自） | 浙江 | ThinkStation P300（小机箱） (PRS-7000AGV光伏风电监控平台) | 后台软件：PRS-7000AGV -S11-S-V1.21-170106(170106) | \\dazx\gc\标准软件库\04 通讯后台\后台软件\PRS-7000\PRS-7000AGV -S11-S-V1.21-170106(170106) | 1 | 工程信息系统
SZ161879 | 青海海东互助凯峰农业20MW光伏电站110kV升压站综自系统 | 青海 | NP5540M3 (PRS-7000AGV光伏风电监控平台) | 后台软件：PRS-7000AGV -S11-S-V1.21-170106(170106) | \\dazx\gc\标准软件库\04 通讯后台\后台软件\PRS-7000\PRS-7000AGV -S11-S-V1.21-170106(170106) | 2 | 工程信息系统
SZ161887 | 贵州凯里从江35kV东朗变35kV综自 | 贵州 | ThinkStation P310(PRS-7000南网一体化监控平台) | 后台软件：PRS-7000-标准X(南网版)-S11-S-V1.30-151210(160815).tar | \\Dazx\GC\标准软件库\04 通讯后台\后台软件\PRS-7000\PRS-7000-标准X(南网版)-S11-S-V1.30-151210(160815) | 1 | 工程信息系统
SZ161888 | 贵州安顺普定110kV大凹变110kV综自 | 贵州 | 曙光W550-G10塔式 (PRS-7000南网版监控) | PRS-7000-标准X(南网版)-S11-S-V1.30-151210(160815) | \\Dazx\GC\标准软件库\04 通讯后台\后台软件\PRS-7000\PRS-7000-标准X(南网版)-S11-S-V1.30-151210(160815) | 2 | 工程信息系统
SZ161919 | 四川西昌会理普隆30MW光伏变光功率预测和保信子站系统 | 四川 | ThinkStation P310（小机箱）(PRS-7000一体化监控平台) | 后台软件：PRS-7000-标准X-S11-S-V1.31-161202 | \\dazx\GC\标准软件库\04 通讯后台\后台软件\PRS-7000\PRS-7000-标准X-S11-S-V1.31-161202 | 1 | 工程信息系统
SZ161921 | 四川盐源凉风坳风电AGVC系统 | 四川 | 浪潮英信NP5570M4 (PRS-7000AGV光伏风电监控平台) | 后台软件：PRS-7000AGV -S11-S-V1.21-170106(170106) | \\dazx\gc\标准软件库\04 通讯后台\后台软件\PRS-7000\PRS-7000AGV -S11-S-V1.21-170106(170106) | 2 | 工程信息系统
SZ161979 | 河南省濮阳市润丰100MW风电综自工程 | 河南 | W550-G10 (PRS-7000一体化监控平台) | 后台软件：PRS-7000-标准X-S11-S-V1.31-161202 | \\dazx\GC\标准软件库\04 通讯后台\后台软件\PRS-7000\PRS-7000-标准X-S11-S-V1.31-161202 | 2 | 工程信息系统
SZ162012 | 江苏常州220kV西太湖变监控系统 | 江苏 | 曙光A840-G10 (PRS-7000国网一体化监控平台) | 后台软件：PRS-7000-标准X-S11-S-V1.31-161215 | \\dazx\GC\标准软件库\04 通讯后台\后台软件\PRS-7000\PRS-7000-标准X-S11-S-V1.31-161215 | 2 | 工程信息系统
SZ162013 | 江苏宿迁财茂4.85MW光伏发电综自 | 江苏 | W550-G10 (PRS-7000一体化监控平台) | 后台软件：PRS-7000-标准X-S11-S-V1.30-160727（160727） | \\dazx\GC\标准软件库\04 通讯后台\后台软件\PRS-7000\PRS-7000-标准X-S11-S-V1.30-160727 | 2 | 工程信息系统
SZ162050 | 山东枣庄110kV仙庄2号主变综自 | 山东 | A840-G10 (PRS-7000一体化监控平台) | PRS-7000-标准X-RHL5-S-V1.30-160727（160727） | \\dazx\GC\标准软件库\04 通讯后台\后台软件\PRS-7000\PRS-7000-标准X-RHL5-S-V1.30-160727 | 2 | 工程信息系统
SZ162088 | 贵州铜仁沿河35kV泉坝变35kV综自 | 贵州 | ThinkStation P310（小机箱） (PRS-7000一体化监控平台) | PRS-7000-标准X(南网版)-S11-S-V1.30-151210(160815) | \\Dazx\GC\标准软件库\04 通讯后台\后台软件\PRS-7000\PRS-7000-标准X(南网版)-S11-S-V1.30-151210(160815) | 1 | 工程信息系统
SZ162089 | 贵州贵阳110kV贵乌变110kV综自 | 贵州 | ThinkStation P300 (PRS-7000南网一体化监控平台) | 后台软件：PRS-7000-标准X-S11-S-V1.20-150810（150810） | \\dazx\GC\标准软件库\04 通讯后台\后台软件\PRS-7000\PRS-7000-标准X-S11-S-V1.20-150810 |  | OA系统
SZ162094 | 吉林四平66kV伊通昌盛光伏有功无功自动控制系统设备 | 吉林 | 浪潮英信NF5240M3(PRS-7000AGV光伏风电监控平台) | 后台软件：PRS-7000AGV-S11-S-V1.20-151125(151125) | \\dazx\gc\标准软件库\04 通讯后台\后台软件\PRS-7000\PRS-7000AGV-S11-S-V1.20-151125(151125) | 1 | 工程信息系统
SZ162126 | 河北工程(河南安阳林州30mw光伏发电监控系统设备) | 河北 | NP5540M3 (PRS-7000AGV光伏风电监控平台) | 后台软件：PRS-7000AGV-S11-S-V1.20-151125(151125) | \\dazx\gc\标准软件库\04 通讯后台\后台软件\PRS-7000\PRS-7000AGV-S11-S-V1.20-151125(151125) | 4 | 工程信息系统
SZ162131 | 吉林白城66kV中金江鼎光伏有功无功自动控制系统设备 | 吉林 | 浪潮英信NF5240M3(PRS-7000AGV光伏风电监控平台) | 后台软件：PRS-7000AGV -S11-S-V1.21-170106(170106) | \\dazx\gc\标准软件库\04 通讯后台\后台软件\PRS-7000\PRS-7000AGV -S11-S-V1.21-170106(170106) | 1 | 工程信息系统
SZ162134-1 | 新疆哈密盐池智能站110kV输变电工程110kV综自 | 新疆 | W550-G10 (PRS-7000一体化监控平台) | 后台软件：PRS-7000-标准X-S11-S-V1.31-161215 | \\dazx\GC\标准软件库\04 通讯后台\后台软件\PRS-7000\PRS-7000-标准X-S11-S-V1.31-161215 | 1 | 工程信息系统
SZ162134-11 | 新疆巴州和静乃门莫敦110kV智能站输变电工程 | 新疆 | 曙光A840-G10 (PRS-7000一体化监控平台) | 后台软件：PRS-7000-标准X-S11-S-V1.31-161215 | \\dazx\GC\标准软件库\04 通讯后台\后台软件\PRS-7000\PRS-7000-标准X-S11-S-V1.31-161215 | 2 | 工程信息系统
SZ162134-4 | 新疆阿克苏拜城西部矿区智能站110kV输变电工程综自 | 新疆 | 曙光A840-G10 (PRS-7000一体化监控平台) | 后台软件：PRS-7000-标准X-S11-S-V1.31-161202 | \\dazx\GC\标准软件库\04 通讯后台\后台软件\PRS-7000\PRS-7000-标准X-S11-S-V1.31-161202 | 2 | 工程信息系统
SZ162134-7 | 新疆阿克苏依希来木其智能站110kV输变电工程综自 | 新疆 | 曙光A840-G10 (PRS-7000一体化监控平台) | 后台软件：PRS-7000-标准X-S11-S-V1.31-161202 | \\dazx\GC\标准软件库\04 通讯后台\后台软件\PRS-7000\PRS-7000-标准X-S11-S-V1.31-161202 | 2 | 工程信息系统
SZ162134-9 | 新疆阿克苏110kV柯坪玉尔其智能站输变电工程 | 新疆 | 曙光A840-G10 (PRS-7000国网一体化监控平台) | 后台软件：PRS-7000-标准X-S11-S-V1.31-161215 | \\dazx\GC\标准软件库\04 通讯后台\后台软件\PRS-7000\PRS-7000-标准X-S11-S-V1.31-161215 | 2 | 工程信息系统
SZ162143 | 广东河源35kV上陵变保护 | 广东 | ThinkStation P310（小机箱 (PRS-7000一体化监控平台) | PRS-7000-标准X(南网版)-S11-S-V1.30-151210(160815) | \\Dazx\GC\标准软件库\04 通讯后台\后台软件\PRS-7000\PRS-7000-标准X(南网版)-S11-S-V1.30-151210(160815) | 1 | 工程信息系统
SZ162166 | 山东烟台国电招远阜山风电场并网调度系统 | 山东 | W550-G10 (PRS-7000AGV光伏风电监控平台) | 后台软件：PRS-7000AGV-S11-S-V1.21-170420 | \\Dazx\gc\智能设备\后台系统\工程程序\山东\烟台\山东烟台国电招远阜山风电场\SZ162166\20170711 | 1 | 工程信息系统
SZ162168 | 山东菏泽分布式光伏主站 | 山东 | P310 (PRS-7000国网一体化监控平台) | 后台软件：PRS-7000-标准X-S11-S-V1.30-160727（160727） | \\dazx\GC\标准软件库\04 通讯后台\后台软件\PRS-7000\PRS-7000-标准X-S11-S-V1.30-160727 | 1 | 工程信息系统
SZ162176 | 江苏连云港220kV厉荡变监控系统 | 江苏 | 曙光W550-G10 (PRS-7000一体化监控平台) | PRS-7000-标准X-S11-S-V1.2_II区-170602 | \\dazx\GC\通讯后台\后台软件\江苏\连云港\江苏连云港220kV厉荡变监控系统\SZ162176\20170601 | 1 | 工程信息系统
SZ162193 | 辽宁葫芦岛深能源葫芦岛南票区10MWp光伏项目计算机监控及元件保护装置 | 辽宁 | 曙光W550-G10 (PRS-7000一体化监控平台) | 后台软件：PRS-7000-标准X-S11-S-V1.31-161215 | \\dazx\GC\标准软件库\04 通讯后台\后台软件\PRS-7000\PRS-7000-标准X-S11-S-V1.31-161215 | 2 | 工程信息系统
SZ162291 | 安徽合肥110kV习友路变综自 | 安徽 | 曙光A840-G10 (PRS-7000国网一体化监控平台) | 后台软件：PRS-7000-标准X-S11-S-V1.31-161215 | \\dazx\GC\标准软件库\04 通讯后台\后台软件\PRS-7000\PRS-7000-标准X-S11-S-V1.31-161215 | 2 | 工程信息系统
SZ162314 | 郴州华润湖南分公司FECS改造项目 |  | 浪潮NP5540M3(PRS-7000一体化监控平台) | PRS7000-标准X（湖南郴州新一代智能站P1）-S11-S-V1.20-160920.tar.gz | \\Dazx\gc\通讯后台\后台软件\湖南\郴州\郴州华润湖南分公司FECS改造项目\SZ162314\20160913 | 3 | 工程信息系统
SZ162387 | 内蒙古巴彦淖尔110kV双庙变综自 | 内蒙古 | 曙光W550-G10 (PRS-7000一体化监控平台) | 后台软件：PRS-7000-标准X-S11-S-V1.30-160727（160727） | \\dazx\GC\标准软件库\04 通讯后台\后台软件\PRS-7000\PRS-7000-标准X-S11-S-V1.30-160727 | 2 | 工程信息系统
SZ162388 | 内蒙古巴彦淖尔110kV乌拉山镇北变综自 | 内蒙古 | 曙光W550-G10 (PRS-7000一体化监控平台) | 后台软件：PRS-7000-标准X-S11-S-V1.20-150810（150810） | \\dazx\GC\标准软件库\04 通讯后台\后台软件\PRS-7000\PRS-7000-标准X-S11-S-V1.20-150810 | 2 | 工程信息系统
SZ162393 | 山东潍坊青州35kV昭德变综自 | 山东 | W550-G10 (PRS-7000一体化监控平台) | PRS-7000-标准X(昭德变P1)-RHL5-S-V1.30-160920 | 路径:\\Dazx\gc\通讯后台\后台软件\山东\潍坊\山东潍坊青州35kV昭德变综自\SZ162393\20160920 | 1 | 工程信息系统
SZ162394 | 山东潍坊青州35kV五里变综自 | 山东 | W550-G10 (PRS-7000一体化监控平台) | PRS-7000-标准X-RHL5-S-V1.30-160727（160727） | \\dazx\GC\标准软件库\04 通讯后台\后台软件\PRS-7000\PRS-7000-标准X-RHL5-S-V1.30-160727 | 1 | 工程信息系统
SZ162395 | 山东潍坊青州35kV杨家庄变综自 | 山东 | W550-G10 (PRS-7000一体化监控平台) | PRS-7000-标准X-RHL5-S-V1.30-160727（160727） | \\dazx\GC\标准软件库\04 通讯后台\后台软件\PRS-7000\PRS-7000-标准X-RHL5-S-V1.30-160727 | 1 | 工程信息系统
SZ162396 | 山东潍坊高密35kV康庄变综自 | 山东 | W550-G10 (PRS-7000一体化监控平台) | PRS-7000-标准X-RHL5-S-V1.30-160727（160727） | \\dazx\GC\标准软件库\04 通讯后台\后台软件\PRS-7000\PRS-7000-标准X-RHL5-S-V1.30-160727 | 1 | 工程信息系统
SZ162454 | 河北石家庄110kV辛集新垒头变综自 | 河北 | A840-G10 (PRS-7000国网一体化监控平台) | 后台软件：PRS-7000-标准X-S11-S-V1.31-161215 | \\dazx\GC\标准软件库\04 通讯后台\后台软件\PRS-7000\PRS-7000-标准X-S11-S-V1.31-161215 | 2 | 工程信息系统
SZ162467 | 河北邢台220kV广宗东安变监控系统 | 河北 | 曙光A840-G10 (PRS-7000一体化监控平台) | 后台软件：PRS-7000-标准X-CentOS7-S-V2.00-170120 | \\dazx\GC\标准软件库\04 通讯后台\后台软件\PRS-7000\PRS-7000-标准X-CentOS7-S-V2.00-170120 | 2 | 工程信息系统
SZ162471 | 河北石家庄平山县寨北乡指角沟村西坡20MW光伏项目 | 河北 | W550-G10 (PRS-7000AGV光伏风电监控平台) | 后台软件：PRS-7000AGV -S11-S-V1.21-170106(170106) | \\dazx\gc\标准软件库\04 通讯后台\后台软件\PRS-7000\PRS-7000AGV -S11-S-V1.21-170106(170106) | 3 | 工程信息系统
SZ162476 | 广东江门海信(广东)信息产业园-空调厂屋顶分布式光伏电站项目配网工程 | 广东 | 曙光W550-G10 (PRS-7000一体化监控平台) | PRS-7000AGV-S-S11-V1.21-170605 | \\Dazx\gc\通讯后台\后台软件\广东\江门\广东江门海信(广东)信息产业园-空调厂屋顶分布式光伏电站项目配网工程\SZ162476\20170811 | 1 | 工程信息系统
SZ162482 | 甘肃陇南康县110kV变电站2号主变扩建工程智能变电站综自 | 甘肃 | 曙光A840-G10 (PRS-7000一体化监控平台) | 后台软件：PRS-7000-标准X-S11-S-V1.31-161215 | \\dazx\GC\标准软件库\04 通讯后台\后台软件\PRS-7000\PRS-7000-标准X-S11-S-V1.31-161215 | 2 | 工程信息系统
SZ162593-1 | 甘肃酒泉中节能（力诺）敦煌20MWp并网光伏发电工程监控系统 | 甘肃 | NF5240M3 (PRS-7000一体化监控平台) | 后台软件：PRS-7000-标准X-S11-S-V1.20-150810（150810） | \\dazx\GC\标准软件库\04 通讯后台\后台软件\PRS-7000\PRS-7000-标准X-S11-S-V1.20-150810 | 4 | 工程信息系统
SZ162605-1 | 河南漯河漯河西500kV智能变监控系统 | 河南 | A420r-G (PRS-7000一体化监控平台) | 后台软件：PRS-7000-标准X-CentOS7-S-V2.00-170120 | \\dazx\GC\标准软件库\04 通讯后台\后台软件\PRS-7000\PRS-7000-标准X-CentOS7-S-V2.00-170120 | 2 | 工程信息系统
SZ162610 | 河南商丘夏邑110kV郭庄变综自工程 | 河南 | 联想LX050011U0(PRS-7000国网一体化监控平台) | 后台软件：PRS-7000-标准X-S11-S-V1.31-161215 | \\dazx\GC\标准软件库\04 通讯后台\后台软件\PRS-7000\PRS-7000-标准X-S11-S-V1.31-161215 | 2 | 工程信息系统
SZ162615 | 河南濮阳市区110kV永安智能变110kV变电站监控系统 | 河南 | 填写服务器型号 (PRS-7000一体化监控平台) | 后台软件：PRS-7000-标准X-CentOS7-S-V2.00-170120 | \\dazx\GC\标准软件库\04 通讯后台\后台软件\PRS-7000\PRS-7000-标准X-CentOS7-S-V2.00-170120 | 3 | 工程信息系统
SZ162616-1 | 河南濮阳濮阳县110kV昆乐变110kV综自 | 河南 | 曙光A840-G10 (PRS-7000国网一体化监控平台) | 后台软件：PRS-7000-标准X-CentOS7-S-V2.00-170120 | \\dazx\GC\标准软件库\04 通讯后台\后台软件\PRS-7000\PRS-7000-标准X-CentOS7-S-V2.00-170120 | 2 | 工程信息系统
SZ162654 | 广西来宾35kV高安变综自 | 广西 | ThinkStation P310（小机箱） (PRS-7000南网版监控) | PRS-7000-标准X(南网版)-S11-S-V1.30-151210(160815) | \\Dazx\GC\标准软件库\04 通讯后台\后台软件\PRS-7000\PRS-7000-标准X(南网版)-S11-S-V1.30-151210(160815) | 1 | 工程信息系统
SZ162655 | 广西柳州110kV花岭变综自 | 广西 | 曙光W550-G10 (PRS-7000南网版监控) | PRS-7000-标准X(南网版)-S11-S-V1.30-151210(160815) | \\Dazx\GC\标准软件库\04 通讯后台\后台软件\PRS-7000\PRS-7000-标准X(南网版)-S11-S-V1.30-151210(160815) | 2 | 工程信息系统
SZ162656 | 广西来宾35kV溯社变综合 | 广西 | ThinkStation P310（小机箱） (PRS-7000一体化监控平台) | PRS-7000-标准X(南网版)-S11-S-V1.30-151210(160815) | \\Dazx\GC\标准软件库\04 通讯后台\后台软件\PRS-7000\PRS-7000-标准X(南网版)-S11-S-V1.30-151210(160815) | 1 | 工程信息系统
SZ162657 | 广西来宾35kV良江变综自 | 广西 | ThinkStation P310（小机箱） (PRS-7000南网版监控) | PRS-7000-标准X(南网版)-S11-S-V1.30-151210(160815) | \\Dazx\GC\标准软件库\04 通讯后台\后台软件\PRS-7000\PRS-7000-标准X(南网版)-S11-S-V1.30-151210(160815) | 1 | 工程信息系统
SZ162664 | 广西省防城港35kV光坡变保护 | 广西 | PowerEdge T430(双硬盘) (PRS-7000南网版监控) | PRS-7000-标准X(南网版)-S11-S-V1.30-151210(160815) | \\Dazx\GC\标准软件库\04 通讯后台\后台软件\PRS-7000\PRS-7000-标准X(南网版)-S11-S-V1.30-151210(160815) | 2 | 工程信息系统
SZ162669 | 广西南宁35kV东风变综自 | 广西 | ThinkStation P310（小机箱） (PRS-7000一体化监控平台) | PRS-7000-标准X(南网版)-S11-S-V1.30-151210(160815) | \\Dazx\GC\标准软件库\04 通讯后台\后台软件\PRS-7000\PRS-7000-标准X(南网版)-S11-S-V1.30-151210(160815) | 1 | 工程信息系统
SZ162694 | 贵州贵阳花溪环保电厂监控 | 贵州 | W550-G10(PRS-7000国网一体化监控平台) | 后台软件：PRS-7000-标准X-S11-S-V1.31-161215 | \\dazx\GC\标准软件库\04 通讯后台\后台软件\PRS-7000\PRS-7000-标准X-S11-S-V1.31-161215 | 5 | 工程信息系统
SZ162706 | 海南海口220kV永庄站综自 | 海南 | 曙光W550-G10塔式 （四硬盘） (PRS-7000南网版监控) | PRS-7000-标准X(南网版)-S11-S-V1.30-151210(160815) | \\Dazx\GC\标准软件库\04 通讯后台\后台软件\PRS-7000\PRS-7000-标准X(南网版)-S11-S-V1.30-151210(160815) | 2 | 工程信息系统
SZ162730-1 | 黑龙江大庆220kV银浪风电场监控系统 | 黑龙江 | NP5570M4 (PRS-7000一体化监控平台) | 后台软件：PRS-7000-标准X-S11-S-V1.30-160727（160727） | \\dazx\GC\标准软件库\04 通讯后台\后台软件\PRS-7000\PRS-7000-标准X-S11-S-V1.30-160727 | 2 | 工程信息系统
SZ162795 | 黑龙江齐齐哈尔220kV乌裕尔变后台主机 | 黑龙江 | 浪潮英信NF5540M3 (PRS-7000一体化监控平台) | 后台软件：PRS-700U-标准X(黑龙江)-S-V3.00-140227 | \\dazx\GC\PRS7K\工程程序\黑龙江\齐齐哈尔\黑龙江220kV齐齐哈尔富裕变\20140227 | 2 | 工程信息系统
SZ162824 | 内蒙古乌兰察布35kV卓资大榆树变综自系统 | 内蒙古 | ThinkStation P310 (PRS-7000一体化监控平台) | PRS-7000-标准X-S11-S-V1.31-161202 | \\dazx\GC\标准软件库\04 通讯后台\后台软件\PRS-7000\PRS-7000-标准X-S11-S-V1.31-161202； | 1 | 工程信息系统
SZ162825 | 内蒙古乌兰察布35kV兴和五一变新建工程综自系统 | 内蒙古 | ThinkStation P310 (PRS-7000一体化监控平台) | 后台软件：PRS-7000-标准X-S11-S-V1.30-160727（160727） | \\dazx\GC\标准软件库\04 通讯后台\后台软件\PRS-7000\PRS-7000-标准X-S11-S-V1.30-160727 | 1 | 工程信息系统
SZ162826 | 内蒙古乌兰察布35kV商都水泉梁变新建工程综自系统 | 内蒙古 | ThinkStation P310 (PRS-7000一体化监控平台) | 后台软件：PRS-7000-标准X-S11-S-V1.30-160727（160727） | \\dazx\GC\标准软件库\04 通讯后台\后台软件\PRS-7000\PRS-7000-标准X-S11-S-V1.30-160727 | 1 | 工程信息系统
SZ162827 | 内蒙古乌兰察布35kV四子王旗城关变新建工程综自系统 | 内蒙古 | ThinkStation P310 (PRS-7000一体化监控平台) | 后台软件：PRS-7000-标准X-S11-S-V1.30-160727（160727） | \\dazx\GC\标准软件库\04 通讯后台\后台软件\PRS-7000\PRS-7000-标准X-S11-S-V1.30-160727 | 1 | 工程信息系统
SZ162828 | 内蒙古乌兰察布四子王旗城关35kV四子王东卜子变新建工程综自系统 | 内蒙古 | ThinkStation P310 (PRS-7000一体化监控平台) | PRS-7000-标准X-S11-S-V1.30-160727（160727） | \\dazx\GC\标准软件库\04 通讯后台\后台软件\PRS-7000\PRS-7000-标准X-S11-S-V1.30-160727 | 1 | 工程信息系统
SZ162903 | 江苏工程(福建莆田220kV华佳彩变监控系统) | 江苏 | NF5240M3 (PRS-7000一体化监控平台) | 后台软件：PRS-7000-标准X-S11-S-V1.31-161215 | \\dazx\GC\标准软件库\04 通讯后台\后台软件\PRS-7000\PRS-7000-标准X-S11-S-V1.31-161215 | 1 | 工程信息系统
SZ162909 | 江苏苏州力神电池110kV变电站综自 | 江苏 | 曙光W550-G10 (PRS-7000国网一体化监控平台) | 后台软件：PRS-7000-标准X-S11-S-V1.31-161215 | \\dazx\GC\标准软件库\04 通讯后台\后台软件\PRS-7000\PRS-7000-标准X-S11-S-V1.31-161215 | 1 | 工程信息系统
SZ162929 | 山东泰安华电肥城虎门风电场综自 | 山东 | W550-G10 (PRS-7000国网一体化监控平台) | 后台软件：PRS-7000-标准X-S11-S-V1.30-160727（160727） | \\dazx\GC\标准软件库\04 通讯后台\后台软件\PRS-7000\PRS-7000-标准X-S11-S-V1.30-160727 | 3 | 工程信息系统
SZ162934 | 山东东营华能济宁热电厂20MW太阳能光伏电站综自 | 山东 | W550-G10 (PRS-7000AGV光伏风电监控平台) | PRS-7000AGV-S11-S-V1.21-170420 | \\Dazx\gc\通讯后台\后台软件\山东\聊城\山东聊城中广核山东冠县清水镇20MW光伏农业大棚综自\SZ154132\20170614 | 5 | 工程信息系统
SZ163000 | 安徽芜湖35kV螺百变1号2号主变综自 | 安徽 | SG030510U0 曙光W550-G10 (PRS-7000国网一体化监控平台) | 后台软件：PRS-7000-标准X-S11-S-V1.31-161202 | \\dazx\GC\标准软件库\04 通讯后台\后台软件\PRS-7000\PRS-7000-标准X-S11-S-V1.31-161202 | 1 | 工程信息系统
SZ163002 | 安徽阜阳110kV临泉工业园变综自 | 安徽 | 填写服务器型号 (PRS-7000国网一体化监控平台) | PRS-7000-标准X-S11-S-V1.31-161215 | \\dazx\GC\标准软件库\04 通讯后台\后台软件\PRS-7000\PRS-7000-标准X-S11-S-V1.31-161215 | 3 | 工程信息系统
SZ163003 | 安徽芜湖35kV汤沟变2号主变增容综自 | 安徽 | SG030510U0 曙光W550-G10 (PRS-7000国网一体化监控平台) | 后台软件：PRS-7000-标准X-S11-S-V1.31-161215 | \\dazx\GC\标准软件库\04 通讯后台\后台软件\PRS-7000\PRS-7000-标准X-S11-S-V1.31-161215 | 1 | 工程信息系统
SZ163011 | 安徽芜湖中电环保发电厂综自 | 安徽 | W550-G10 (PRS-7000一体化监控平台) | 后台软件：PRS-7000-标准X-S11-S-V1.31-161215 | \\dazx\GC\标准软件库\04 通讯后台\后台软件\PRS-7000\PRS-7000-标准X-S11-S-V1.31-161215 | 2 | 工程信息系统
SZ163014-1 | 陕西检修公司330kV香溪变二次设备时间同步监测装置大修 | 陕西 | 曙光A840-G10 (PRS-7000一体化监控平台) | PRS-7000-标准X-S11-S-V1.13-151019（151019） | \\dazx\GC\标准软件库\04 通讯后台\后台软件\PRS-7000\PRS-7000-标准X-S11-S-V1.13-151019(151019) | 1 | 工程信息系统
SZ163018 | 浙江杭州110kV淳安变综自 | 浙江 | A840-G10 (PRS-7000一体化监控平台) | 后台软件：PRS-7000-标准X-CentOS7-S-V2.00-170120 | \\dazx\GC\标准软件库\04 通讯后台\后台软件\PRS-7000\PRS-7000-标准X-CentOS7-S-V2.00-170120 | 2 | 工程信息系统
SZ163019 | 浙江丽水35kV北界变保护 | 浙江 | W550-G10 (PRS-7000一体化监控平台) | 后台软件：PRS-7000-标准X-S11-S-V1.31-161215 | \\dazx\GC\标准软件库\04 通讯后台\后台软件\PRS-7000\PRS-7000-标准X-S11-S-V1.31-161215 | 2 | 工程信息系统
SZ163022 | 浙江温州110kV汤桥变 | 浙江 | 曙光W550-G10 (PRS-7000一体化监控平台) | 后台软件：PRS-7000-标准X-S11-S-V1.31-161202 | \\dazx\GC\标准软件库\04 通讯后台\后台软件\PRS-7000\PRS-7000-标准X-S11-S-V1.31-161202 |  | OA系统
SZ163085 | 江苏盐城500kV滨响变监控系统 | 江苏 | A840-G10 (PRS-7000一体化监控平台) | 后台软件：PRS-7000-标准X(滨响变P1)-S11-S-V1.31-170610 | \\Dazx\gc\通讯后台\后台软件\江苏\盐城\江苏盐城500kV滨响变\SZ163085\20170703 | 1 | 工程信息系统
SZ163123 | 贵州都匀平塘110kV塘边变110kV综自 | 贵州 | ThinkStation P310(小机箱) (PRS-7000一体化监控平台) | PRS-7000-标准X(南网版)-S11-S-V1.30-151210(160815) | \\Dazx\GC\标准软件库\04 通讯后台\后台软件\PRS-7000\PRS-7000-标准X(南网版)-S11-S-V1.30-151210(160815) | 1 | 工程信息系统
SZ163131 | 吉林四平220kV立业变保信子站 | 吉林 | LX060510U0 ThinkStation P310（小机箱） (PRS-7000一体化监控平台) | PRS-7000-标准X-S11-S-V1.30-160727（160727） | \\dazx\GC\标准软件库\04 通讯后台\后台软件\PRS-7000\PRS-7000-标准X-S11-S-V1.30-160727 | 1 | 工程信息系统
SZ163173-1 | 浙江绍兴220kV新南智能变220kV监控 | 浙江 | A420r-G (PRS-7000国网一体化监控平台) | 后台软件：PRS-7000-标准X-CentOS7-S-V2.00-170120 | \\dazx\GC\标准软件库\04 通讯后台\后台软件\PRS-7000\PRS-7000-标准X-CentOS7-S-V2.00-170120 | 2 | 工程信息系统
SZ163181-1 | 黑龙江哈尔滨500kV五家变监控系统 | 黑龙江 |  | 后台软件：PRS-7000-标准X-S11-S-V1.31-161215 | \\dazx\GC\标准软件库\04 通讯后台\后台软件\PRS-7000\PRS-7000-标准X-S11-S-V1.31-161215 | 2 | 工程信息系统
SZ163206 | 上海工程（内蒙古110kV乌海海勃湾站综自） | 上海 | ThinkStation P310 (PRS-7000一体化监控平台) | 后台软件：PRS-7000-标准X-S11-S-V1.20-150810（150810） | \\dazx\GC\标准软件库\04 通讯后台\后台软件\PRS-7000\PRS-7000-标准X-S11-S-V1.20-150810 |  | OA系统
SZ163210 | 江苏泰州姜堰35kV桥头变综自 | 江苏 | 曙光W550-G10塔式 (PRS-7000国网一体化监控平台) | 后台软件：PRS-7000-标准X-S11-S-V1.30-160727（160727） | \\dazx\GC\标准软件库\04 通讯后台\后台软件\PRS-7000\PRS-7000-标准X-S11-S-V1.30-160727 |  | OA系统
SZ163232 | 江西赣东北220kV赋春变220kV监控系统 | 江西 | 联想System X3750 M4 (PRS-7000国网一体化监控平台) | PRS-7000-标准X-S11-S-V1.31-161215 | \\dazx\GC\标准软件库\04 通讯后台\后台软件\PRS-7000\PRS-7000-标准X-S11-S-V1.31-161215 | 2 | 工程信息系统
SZ163263 | 云南西双版纳110kV辉凰（城北）变综自 | 云南 | SG030510U0 (PRS-7000南网版监控) | PRS-7000-标准X(南网版)-S11-S-V1.30-151210(160815) | \\Dazx\GC\标准软件库\04 通讯后台\后台软件\PRS-7000\PRS-7000-标准X(南网版)-S11-S-V1.30-151210(160815) | 2 | 工程信息系统
SZ163269 | 福建泉州华电安溪青洋48MW风电场工程信息接入系统 | 福建 | 联想P310 (PRS-7000国网一体化监控平台) | PRS-7000-特殊（福建E文件上送）-S11-S-V1.2-160723 | \\10.1.0.26\gc\通讯后台\后台软件\PRS-7000\福建\福州\福建福清牛头尾风电场信息采集上送省调改造工程\SZ160877\20160414 | 2 | 工程信息系统
SZ163278 | 浙江金华110kV柳青变综自 | 浙江 | 曙光A420r-G (PRS-7000一体化监控平台) | 后台软件：PRS-7000-标准X-CentOS7-S-V2.00-170120 | \\dazx\GC\标准软件库\04 通讯后台\后台软件\PRS-7000\PRS-7000-标准X-CentOS7-S-V2.00-170120 | 1 | 工程信息系统
SZ163286 | 浙江湖州110kV双林变 | 浙江 | 曙光W550-G10 (PRS-7000国网一体化监控平台) | 后台软件：PRS-7000-标准X-S11-S-V1.31-161202 | \\dazx\GC\标准软件库\04 通讯后台\后台软件\PRS-7000\PRS-7000-标准X-S11-S-V1.31-161202 |  | OA系统
SZ163340-1 | 天津中海油绥中污水处理厂综自 | 天津 | ThinkStation P310 (PRS-7000一体化监控平台) | 后台软件：PRS-7000-标准X-S11-S-V1.31-161202 | \\dazx\GC\标准软件库\04 通讯后台\后台软件\PRS-7000\PRS-7000-标准X-S11-S-V1.31-161202 | 1 | 工程信息系统
SZ163344 | 山东枣庄220kV文峰变监控系统 | 山东 | A840-G10 (PRS-7000国网一体化监控平台) | PRS-7000-标准X（文峰P1)-RHEL5.9-S-V1.3-161117 | \\Dazx\gc\通讯后台\后台软件\山东\枣庄\山东枣庄220kV文峰变监控系统\SZ163344\20161116 | 2 | 工程信息系统
SZ163345 | 山东德州220kV李旺智能变监控系统 | 山东 | 曙光A840-G10 (PRS-7000一体化监控平台) | 后台软件：PRS-7000-标准X-CentOS7-S-V2.00-170120 | \\dazx\GC\标准软件库\04 通讯后台\后台软件\PRS-7000\PRS-7000-标准X-CentOS7-S-V2.00-170120 | 1 | 工程信息系统
SZ163368 | 内蒙古乌兰察布110kV商都长盛工业园变综自 | 内蒙古 | SG000010U0 曙光A840-G10 (PRS-7000国网一体化监控平台) | 后台软件：PRS-7000-标准X-S11-S-V1.31-161215 | \\dazx\GC\标准软件库\04 通讯后台\后台软件\PRS-7000\PRS-7000-标准X-S11-S-V1.31-161215 | 1 | 工程信息系统
SZ163383 | 海南儋州871台110kV变综自 | 海南 | 曙光W550-G10 (PRS-7000南网版监控) | PRS-7000-标准X(南网版)-S11-S-V1.30-151210(160815) | \\Dazx\GC\标准软件库\04 通讯后台\后台软件\PRS-7000\PRS-7000-标准X(南网版)-S11-S-V1.30-151210(160815) | 2 | 工程信息系统
SZ163388 | 福建莆田仙游110kV昌山智能变综自 | 福建 | 曙光A840-G10 (PRS-7000一体化监控平台) | 后台软件：PRS-7000-标准X（福建调控五防P1）-S11-S-V1.21-170228 | \\Dazx\gc\通讯后台\后台软件\PRS-7000\福建\莆田\福建莆田110kV昌山变\SZ163388\20170107 | 2 | 工程信息系统
SZ163394 | 山东项目(河南滑县一期(40MWp)并网光伏110kV升压站综自) | 山东 | W550-G10 (PRS-7000国网一体化监控平台) | 后台软件：PRS-7000-标准X-S11-S-V1.30-160727（160727） | \\dazx\GC\标准软件库\04 通讯后台\后台软件\PRS-7000\PRS-7000-标准X-S11-S-V1.30-160727 | 3 | 工程信息系统
SZ163409 | 广东韶关华润韶关新丰金竹项目监控 | 广东 | 曙光W550-G10 (PRS-7000AGV光伏风电监控平台) | PRS-7000AGV -S11-S-V1.21-170106(170106) | \\dazx\gc\标准软件库\04 通讯后台\后台软件\PRS-7000\PRS-7000AGV-S11-S-V1.21-170106(170106) | 3 | 工程信息系统
SZ163439 | 浙江宁波110kV荷花变综自 | 浙江 | A840-G10 (PRS-7000国网一体化监控平台) | PRS-7000-标准X-S11-S-V1.31-161215 | \\dazx\GC\标准软件库\04 通讯后台\后台软件\PRS-7000\PRS-7000-标准X-S11-S-V1.31-161215 |  | OA系统
SZ163489 | 广西贵港110kV户外实训场综自 | 广西 | ThinkStation P310（小机箱） (PRS-7000一体化监控平台) | PRS-7000-标准X(南网版)-S11-S-V1.30-151210(160815) | \\Dazx\GC\标准软件库\04 通讯后台\后台软件\PRS-7000\PRS-7000-标准X(南网版)-S11-S-V1.30-151210(160815) | 1 | 工程信息系统
SZ163490 | 广西贵港110kV江南站综自 | 广西 | 曙光W550-G10塔式 (PRS-7000南网版监控) | PRS-7000-标准X(南网版)-S11-S-V1.30-151210(160815) | \\Dazx\GC\标准软件库\04 通讯后台\后台软件\PRS-7000\PRS-7000-标准X(南网版)-S11-S-V1.30-151210(160815) | 2 | 工程信息系统
SZ163511 | 广西桂林兴安风电220kV升压站AGC/AVC子站控制系统 | 广西 | W550-G10 (PRS-7000AGV光伏风电监控平台) | 后台软件：PRS-7000AGV -S11-S-V1.21-170106(170106) | \\dazx\gc\标准软件库\04 通讯后台\后台软件\PRS-7000\PRS-7000AGV -S11-S-V1.21-170106(170106) | 1 | 工程信息系统
SZ163523 | 山西忻州偏关老营84MW风电场综自 | 山西 | 曙光W550-G10塔式 (PRS-7000AGV光伏风电监控平台) | PRS-7000AGV(老营84MW风电场P1)-RHEL5.9-S-V1.2-160922 | \\Dazx\gc\通讯后台\后台软件\PRS-7000\山西\山西忻州偏关老营84MW风电场综自\SZ163523_综自\20160921 | 2 | 工程信息系统
SZ163539 | 安徽亳州220kV华佗智能变监控系统 | 安徽 | 曙光A840-G10 (PRS-7000一体化监控平台) | 后台软件：PRS-7000-标准X-S11-S-V1.31-161215 | \\dazx\GC\标准软件库\04 通讯后台\后台软件\PRS-7000\PRS-7000-标准X-S11-S-V1.31-161215 | 2 | 工程信息系统
SZ163540-2 | 安徽滁州220kV护桥智能变监控系统 | 安徽 | 曙光A840-G10、曙光A420r-G (PRS-7000一体化监控平台) | 后台软件：PRS-7000-标准X-S11-S-V1.31-161215 | \\dazx\GC\标准软件库\04 通讯后台\后台软件\PRS-7000\PRS-7000-标准X-S11-S-V1.31-161215 | 4 | 工程信息系统
SZ163546 | 安徽淮南阳光电源泥河20MW光伏35kV升压站综自 | 安徽 | 曙光W550-G10(PRS-7000AGV光伏风电监控平台) | 后台软件：PRS-7000AGV -S11-S-V1.21-170106(170106) | \\dazx\gc\标准软件库\04 通讯后台\后台软件\PRS-7000\PRS-7000AGV -S11-S-V1.21-170106(170106) | 2 | 工程信息系统
SZ163581 | 内蒙古包头金源巴润30MW分散式风电综自系统 | 内蒙古 | SG030510U0 (PRS-7000AGV光伏风电监控平台) | 后台软件：PRS-7000AGV -S11-S-V1.21-170106(170106) | \\dazx\gc\标准软件库\04 通讯后台\后台软件\PRS-7000\PRS-7000AGV -S11-S-V1.21-170106(170106) | 2 | 工程信息系统
SZ163595 | 福建福州110kV义序智能变综自 | 福建 | 曙光A840-G10 (PRS-7000国网一体化监控平台) | 后台软件：PRS-7000-标准X（福建调控五防P1）-S11-S-V1.21-170228 | \\Dazx\gc\通讯后台\后台软件\PRS-7000\福建\莆田\福建莆田110kV昌山变\SZ163388\20170107 | 2 | 工程信息系统
SZ163599 | 福建宁德寿宁110kV坑底变后台改造 | 福建 | 曙光W550-G10塔式 (PRS-7000一体化监控平台) | PRS-7000-标准X（漳州南P2）-S11-S-V1.21-160630 | 路径： \\Dazx\gc\通讯后台\后台软件\PRS-7000\福建\宁德\福建宁德35kV坑底变\SZ163599\20161012 | 1 | 工程信息系统
SZ163634 | 山东济南110kV桃园智能变综自 | 山东 | A840-G10(PRS-7000一体化监控平台) | PRS-7000-标准X（济南桃园变P1)-RHEL5.9-S-V1.31-170509 | \\Dazx\gc\通讯后台\后台软件\山东\济南\山东济南110kV桃园智能变综自\SZ163634\20170516 | 2 | 工程信息系统
SZ163656 | 浙江台州220kV九清变220kV监控 | 浙江 | A420r-G (PRS-7000一体化监控平台) | 后台软件：PRS-7000-标准X-CentOS7-S-V2.00-170120 | \\dazx\GC\标准软件库\04 通讯后台\后台软件\PRS-7000\PRS-7000-标准X-CentOS7-S-V2.00-170120 | 2 | 工程信息系统
SZ163664 | 海南儋州东方局35kV东河变综自 | 海南 | 曙光W550-G10塔式 (PRS-7000南网版监控) | PRS-7000-标准X(南网版)-S11-S-V1.30-151210(160815) | \\Dazx\GC\标准软件库\04 通讯后台\后台软件\PRS-7000\PRS-7000-标准X(南网版)-S11-S-V1.30-151210(160815) | 1 | 工程信息系统
SZ163693 | 吉林长春双阳220kV变电站监控系统 | 吉林 | 曙光A840-G10 (PRS-7000国网一体化监控平台) | 后台软件：PRS-7000-标准X-S11-S-V1.30-160727（160727） | \\dazx\GC\标准软件库\04 通讯后台\后台软件\PRS-7000\PRS-7000-标准X-S11-S-V1.30-160727 | 2 | 工程信息系统
SZ163718-1 | 河南洛阳孟津110kV会盟变110kV综自 | 河南 | 曙光A840-G10、曙光W550-G10 (PRS-7000国网一体化监控平台) | 后台软件：PRS-7000-标准X-S11-S-V1.31-161215 | \\dazx\GC\标准软件库\04 通讯后台\后台软件\PRS-7000\PRS-7000-标准X-S11-S-V1.31-161215 | 3 | 工程信息系统
SZ163761 | 广西钦州35kV平南变综自 | 广西 | 曙光W550-G10塔式 (PRS-7000南网版监控) | PRS-7000-标准X(南网版)-S11-S-V1.30-151210(160815) | \\Dazx\GC\标准软件库\04 通讯后台\后台软件\PRS-7000\PRS-7000-标准X(南网版)-S11-S-V1.30-151210(160815) | 1 | 工程信息系统
SZ163762 | 广西南宁市35kV澄泰变综自 | 广西 | ThinkStation P310(PRS-7000南网监控系统) | PRS-7000-标准X(南网版)-S11-S-V1.30-151210(160815) | \\Dazx\GC\标准软件库\04 通讯后台\后台软件\PRS-7000\PRS-7000-标准X(南网版)-S11-S-V1.30-151210(160815) | 1 | 工程信息系统
SZ163775 | 吉林220kV哈达湾变220kV监控 | 吉林 | 曙光A840-G10 (PRS-7000国网一体化监控平台) | 后台软件：PRS-7000-标准X-S11-S-V1.30-160727（160727） | \\dazx\GC\标准软件库\04 通讯后台\后台软件\PRS-7000\PRS-7000-标准X-S11-S-V1.30-160727 | 2 | 工程信息系统
SZ163781 | 内蒙古包头华晨新能源固阳红泥井100MW风电监控系统 | 内蒙古 | W550-G10 (PRS-7000AGV光伏风电监控平台) | 后台软件：PRS-7000AGV-S11-S-V1.20-151125(151125) | \\dazx\gc\标准软件库\04 通讯后台\后台软件\PRS-7000\PRS-7000AGV-S11-S-V1.20-151125(151125) | 2 | 工程信息系统
SZ163782 | 甘肃酒泉钢铁集团高炉炉渣综合利用发电工程ECS系统保护 | 甘肃 | 曙光W550-G10塔式 (PRS-7000一体化监控平台) | 后台软件：PRS-7000-标准X-S11-S-V1.31-161215 | \\dazx\GC\标准软件库\04 通讯后台\后台软件\PRS-7000\PRS-7000-标准X-S11-S-V1.31-161215 | 2 | 工程信息系统
SZ163786-11 | 新疆乌鲁木齐长胜大队110kV输变电工程综自 | 新疆 | 曙光A840-G10 (PRS-7000一体化监控平台) | 后台软件：PRS-7000-标准X-S11-S-V1.31-161215 | \\dazx\GC\标准软件库\04 通讯后台\后台软件\PRS-7000\PRS-7000-标准X-S11-S-V1.31-161215 | 2 | 工程信息系统
SZ163786-12 | 新疆乌鲁木齐四工110kV输变电工程综自 | 新疆 | 曙光A840-G10 (PRS-7000一体化监控平台) | 后台软件：PRS-7000-标准X-S11-S-V1.31-161215 | \\dazx\GC\标准软件库\04 通讯后台\后台软件\PRS-7000\PRS-7000-标准X-S11-S-V1.31-161215 | 2 | 工程信息系统
SZ163786-3 | 新疆博乐220kV大河沿子智能站220kV监控系统 | 新疆 | 曙光A550-G10 (数据服务器) | 后台软件：PRS-7000-标准X-S11-S-V1.31-161215 | \\dazx\GC\标准软件库\04 通讯后台\后台软件\PRS-7000\PRS-7000-标准X-S11-S-V1.31-161215 | 2 | 工程信息系统
SZ163787 | 湖北荆门220kV屈家岭智能变监控系统 | 湖北 | A840-G10号 (PRS-7000一体化监控平台) | 后台软件：PRS-7000-标准X-S11-S-V1.31-161215 | \\dazx\GC\标准软件库\04 通讯后台\后台软件\PRS-7000\PRS-7000-标准X-S11-S-V1.31-161215 | 2 | 工程信息系统
SZ163825 | 浙江宁波110kV机场变综自 | 浙江 | 联想P310 (PRS-7000一体化监控平台) | 后台软件：PRS-7000-标准X-CentOS7-S-V2.00-170120 | \\dazx\GC\标准软件库\04 通讯后台\后台软件\PRS-7000\PRS-7000-标准X-CentOS7-S-V2.00-170120 | 2 | 工程信息系统
SZ163829 | 上海嘉定35kV南翔变技改工程综自 | 上海 | 曙光W550-G10 (PRS-7000一体化监控平台) | 后台软件：PRS-7000-标准X-S11-S-V1.31-161215 | \\dazx\GC\标准软件库\04 通讯后台\后台软件\PRS-7000\PRS-7000-标准X-S11-S-V1.31-161215 | 2 | 工程信息系统
SZ163831 | 上海奉贤110kV学士变综自 | 上海 | 曙光A840-G10 (PRS-7000一体化监控平台) | 后台软件：PRS-7000-标准X-CentOS7-S-V2.00-170120 | \\dazx\GC\标准软件库\04 通讯后台\后台软件\PRS-7000\PRS-7000-标准X-CentOS7-S-V2.00-170120 | 2 | 工程信息系统
SZ163839 | 云南德宏35kV景罕升压110kV变电站综自 | 云南 | PowerEdge T430 (PRS-7000南网版监控) | PRS-7000-标准X(南网版)-S11-S-V1.30-151210(160815) | \\Dazx\GC\标准软件库\04 通讯后台\后台软件\PRS-7000\PRS-7000-标准X(南网版)-S11-S-V1.30-151210(160815) | 2 | 工程信息系统
SZ163894 | 山西晋中110kV宗艾变监控主机 | 山西 | 曙光W550-G10塔式双电源 (PRS-700U一体化监控平台) | 后台软件：PRS-7000-标准X(北代P2)-S10-S-V1.13-161009 | \\dazx\GC\通讯后台\后台软件\PRS700U后台监控程序\特殊程序\山西\晋中\山西晋中110kV寿阳宗艾变\SZ163894_后台主机\20160808 | 1 | 工程信息系统
SZ163895 | 山西晋中110kV英武变监控主机 | 山西 | 曙光W550-G10塔式双电源 (PRS-700U一体化监控平台) | 后台软件：PRS-7000-标准X（英武变P1）-S11-S-V1.13-161012 | \\dazx\GC\通讯后台\后台软件\PRS700U后台监控程序\特殊程序\山西\晋中\山西晋中灵石110kV英武变\SZ163895_后台主机\20160808 | 1 | 工程信息系统
SZ163909-1 | 喀麦隆曼维莱水电站输变电工程Ebolowa变电站220kV监控系统 |  | SG010510U0 曙光W550-G10机架式小机箱 (PRS-7000国网一体化监控平台) | PRS-7000-标准X-Centos7-S-V2.00-170120 | \\dazx\GC\通讯后台\后台软件\PRS-7000\海外工程\喀麦隆\喀麦隆曼维莱水电站输变电工程Ebolowa变电站220kV监控系统\SZ163909-1\20170213 | 2 | 工程信息系统
SZ163909-2 | 喀麦隆曼维莱水电站输变电工程Ahala变电站220kV监控系统 |  | SG010510U0 曙光W550-G10机架式小机箱 (PRS-7000国网一体化监控平台) | PRS-7000-标准X-Centos7-S-V2.00-170120 | \\dazx\GC\通讯后台\后台软件\PRS-7000\海外工程\喀麦隆\喀麦隆曼维莱水电站输变电工程Ahala变电站220kV监控系统\SZ163909-2\20170213 | 3 | 工程信息系统
SZ163909-3 | 喀麦隆曼维莱水电站输变电工程Nkol Nkumu变电站220kV监控系统 |  | SG010510U0 曙光W550-G10机架式小机箱 (PRS-7000国网一体化监控平台) | PRS-7000-标准X-Centos7-S-V2.00-170120 | \\dazx\GC\通讯后台\后台软件\PRS-7000\海外工程\喀麦隆\喀麦隆曼维莱水电站输变电工程Nkol Nkumu变电站220kV监控系统\SZ163909-3\20170213 | 3 | 工程信息系统
SZ163978-1 | 海南海口35kV合山变保护装置 | 海南 | 曙光W550-G10塔式后台电脑(PRS-7000南网版监控) | PRS-7000-标准X(南网版)-S11-S-V1.30-151210(160815) | \\Dazx\GC\标准软件库\04 通讯后台\后台软件\PRS-7000\PRS-7000-标准X(南网版)-S11-S-V1.30-151210(160815) |  | OA系统
SZ163979 | 海南三亚五指山35kV毛道变综自 | 海南 | ThinkStation P310（小机箱） (PRS-7000南网版监控) | PRS-7000-标准X(南网版)-S11-S-V1.30-151210(160815) | \\Dazx\GC\标准软件库\04 通讯后台\后台软件\PRS-7000\PRS-7000-标准X(南网版)-S11-S-V1.30-151210(160815) | 1 | 工程信息系统
SZ163992 | 云南红河220kV南湖变监控 | 云南 | PowerEdge T430 (PRS-7000南网版监控) | PRS-7000-标准X(南网版)-S11-S-V1.30-151210(160815) | \\Dazx\GC\标准软件库\04 通讯后台\后台软件\PRS-7000\PRS-7000-标准X(南网版)-S11-S-V1.30-151210(160815) | 2 | 工程信息系统
SZ164019 | 云南迪庆普朗铜矿选厂锅炉房10kV配电站综自 | 云南 | ThinkCentre M4500s-N000 (PRS-7000一体化监控平台) | 后台软件：PRS-7000-标准X-Win-S-V2.00-170120 | \\dazx\GC\标准软件库\04 通讯后台\后台软件\PRS-7000\PRS-7000-标准X-Win-S-V2.00-170120 |  | OA系统
SZ164033 | 内蒙古鄂尔多斯35kV乌兰乌素变综自改造 | 内蒙古 | ThinkStation P310 (PRS-7000国网一体化监控平台) | PRS-7000-标准X-S11-S-V1.31-161215 | \\dazx\GC\标准软件库\04 通讯后台\后台软件\PRS-7000\PRS-7000-标准X-S11-S-V1.31-161215 | 2 | 工程信息系统
SZ164034 | 内蒙古鄂尔多斯35kV镇南变综自改造 | 内蒙古 | ThinkStation P310 (PRS-7000国网一体化监控平台) | PRS-7000-标准X-S11-S-V1.31-161215 | \\dazx\GC\标准软件库\04 通讯后台\后台软件\PRS-7000\PRS-7000-标准X-S11-S-V1.31-161215 | 2 | 工程信息系统
SZ164035 | 内蒙古鄂尔多斯110kV图克变综自改造 | 内蒙古 | 曙光W550-G10 (PRS-7000国网一体化监控平台) | 后台软件：PRS-7000-标准X-S11-S-V1.31-161215 | \\dazx\GC\标准软件库\04 通讯后台\后台软件\PRS-7000\PRS-7000-标准X-S11-S-V1.31-161215 | 2 | 工程信息系统
SZ164053 | 湖北工程（贵州110kV龙场变综自） | 湖北 | LX060510U0 ThinkStation P310（小机箱） (PRS-7000国网一体化监控平台) | 后台软件：PRS-7000-标准X（南网版）-S11-S-V1.30-161205 | \\Dazx\gc\通讯后台\后台软件\广东\广州\广东广州110kV石滩站110kV综自\SZ132768\20161026 | 2 | 工程信息系统
SZ164094-1 | 黑龙江大庆110kV兴化变110kV综自 | 黑龙江 | 曙光W550-G10 (PRS-7000国网一体化监控平台) | 后台软件：PRS-7000-标准X-S11-S-V1.31-161215 | \\dazx\GC\标准软件库\04 通讯后台\后台软件\PRS-7000\PRS-7000-标准X-S11-S-V1.31-161215 | 3 | 工程信息系统
SZ164123 | 福建政和70MWp光伏项目综自 | 福建 | 曙光W550-G10(PRS-7000AGV光伏风电监控平台) | 后台软件：PRS-7000AGV -S11-S-V1.21-170106(170106) | \\dazx\gc\标准软件库\04 通讯后台\后台软件\PRS-7000\PRS-7000AGV -S11-S-V1.21-170106(170106) | 3 | 工程信息系统
SZ164124 | 福建福清牛头尾风电场新增AGVC | 福建 | P310 (PRS-7000AGV光伏风电监控平台) | 后台软件：PRS-7000AGV -S11-S-V1.21-170106(170106) | \\dazx\gc\标准软件库\04 通讯后台\后台软件\PRS-7000\PRS-7000AGV -S11-S-V1.21-170106(170106) | 1 | 工程信息系统
SZ164150 | 协合新能源集团有限公司（中国风电集团）河南南召皇后风电场综合自动化系统 |  | 曙光W550-G10 (PRS-7000国网一体化监控平台) | 后台软件：PRS-7000-标准X-S11-S-V1.31-161202 | \\dazx\GC\标准软件库\04 通讯后台\后台软件\PRS-7000\PRS-7000-标准X-S11-S-V1.31-161202 | 2 | 工程信息系统
SZ164151 | 安徽五河饮马湖风电场工程110kV升压站综自 | 安徽 | 曙光W550-G10 (PRS-7000国网一体化监控平台) | PRS-7000AGV（饮马湖风电P1）-RHL5-S-V1.30-20160922 | \\Dazx\gc\通讯后台\后台软件\安徽\蚌埠\安徽蚌埠110kV五河饮马湖风电场工程\SZ164151\20161020 | 2 | 工程信息系统
SZ164155-1 | 新疆鑫锦华硅业110kV输变电本侧综自 | 新疆 | 联想P310 (PRS-7000国网一体化监控平台) | 后台软件：PRS-7000-标准X-S11-S-V1.31-161202 | \\dazx\GC\标准软件库\04 通讯后台\后台软件\PRS-7000\PRS-7000-标准X-S11-S-V1.31-161202 | 2 | 工程信息系统
SZ164175 | 河北承德220kV都山变远动改造 | 河北 | A420r-G (PRS-7000国网一体化监控平台) | PRS-7000-标准X-S11-S-V1.13-151019（151019） | \\dazx\GC\标准软件库\04 通讯后台\后台软件\PRS-7000\PRS-7000-标准X-S11-S-V1.13-151019(151019) | 3 | 工程信息系统
SZ164224 | 贵州贵阳110kV永靖变110kV综自 | 贵州 | SG030510U0 (PRS-7000南网版监控) | PRS-7000-标准X(南网版)-S11-S-V1.30-151210(160815) | \\Dazx\GC\标准软件库\04 通讯后台\后台软件\PRS-7000\PRS-7000-标准X(南网版)-S11-S-V1.30-151210(160815) | 2 | 工程信息系统
SZ164225 | 贵州贵阳110kV黄金变110kV综自 | 贵州 | SG030510U0 (PRS-7000南网版监控) | PRS-7000-标准X(南网版)-S11-S-V1.30-151210(160815) | \\Dazx\GC\标准软件库\04 通讯后台\后台软件\PRS-7000\PRS-7000-标准X(南网版)-S11-S-V1.30-151210(160815) | 2 | 工程信息系统
SZ164226 | 贵州遵义110kV茅草铺变110kV综自 | 贵州 | SG030510U0 (PRS-7000南网版监控) | PRS-7000-标准X(南网版)-S11-S-V1.30-151210(160815) | \\Dazx\GC\标准软件库\04 通讯后台\后台软件\PRS-7000\PRS-7000-标准X(南网版)-S11-S-V1.30-151210(160815) | 2 | 工程信息系统
SZ164235 | 内蒙古呼和浩特110kV沙尔沁光伏升压站综自 | 内蒙古 | W550-G10(PRS-7000AGV光伏风电监控平台) | 后台软件：PRS-7000AGV -S11-S-V1.21-170106(170106) | \\dazx\gc\标准软件库\04 通讯后台\后台软件\PRS-7000\PRS-7000AGV -S11-S-V1.21-170106(170106) | 1 | 工程信息系统
SZ164241-1 | 河南开封兰考220kV姜楼（爱民）变220kV监控 | 河南 | 曙光A840-G10 (PRS-7000一体化监控平台) | 后台软件：PRS-7000-标准X-CentOS7-S-V2.00-170120 | \\dazx\GC\标准软件库\04 通讯后台\后台软件\PRS-7000\PRS-7000-标准X-CentOS7-S-V2.00-170120 | 2 | 工程信息系统
SZ164256-1 | 河南南阳市区110kV柳庄智能变110kV综自 | 河南 | 曙光A840-G10(PRS-7000一体化监控平台) | PRS-7000-标准X-RHL5-S-V1.31-161215 | \\dazx\GC\标准软件库\04 通讯后台\后台软件\PRS-7000\PRS-7000-标准X-RHL5-S-V1.31-161215 | 2 | 工程信息系统
SZ164273 | 辽宁工程(黑龙江大庆杜尔伯特10MW光伏35kV综自) | 辽宁 | P310 (PRS-7000AGV光伏风电监控平台) | 后台软件：PRS-7000AGV -S11-S-V1.21-170106(170106) | \\dazx\gc\标准软件库\04 通讯后台\后台软件\PRS-7000\PRS-7000AGV -S11-S-V1.21-170106(170106) | 1 | 工程信息系统
SZ164275 | 内蒙古呼和浩特110kV赛马场变综自 | 内蒙古 | 曙光W550-G10塔式 (PRS-7000一体化监控平台) | 后台软件：PRS-7000-标准X-S11-S-V1.31-161215 | \\dazx\GC\标准软件库\04 通讯后台\后台软件\PRS-7000\PRS-7000-标准X-S11-S-V1.31-161215 | 1 | 工程信息系统
SZ164276 | 内蒙古呼和浩特110kV神池变综自 | 内蒙古 | 曙光W550-G10塔式 (PRS-7000一体化监控平台) | 后台软件：PRS-7000-标准X-S11-S-V1.31-161215 | \\dazx\GC\标准软件库\04 通讯后台\后台软件\PRS-7000\PRS-7000-标准X-S11-S-V1.31-161215 | 1 | 工程信息系统
SZ164277 | 内蒙古呼和浩特110kV友谊变综自 | 内蒙古 | 曙光W550-G10塔式 (PRS-7000一体化监控平台) | 后台软件：PRS-7000-标准X-S11-S-V1.31-161215 | \\dazx\GC\标准软件库\04 通讯后台\后台软件\PRS-7000\PRS-7000-标准X-S11-S-V1.31-161215 | 1 | 工程信息系统
SZ164303 | 贵州兴义110kV移动变综自 | 贵州 | 曙光W550-G10 (PRS-7000南网版监控) | PRS-7000-标准X(南网版)-S11-S-V1.30-151210(160815) | \\Dazx\GC\标准软件库\04 通讯后台\后台软件\PRS-7000\PRS-7000-标准X(南网版)-S11-S-V1.30-151210(160815) |  | OA系统
SZ164315 | 福建邵武农业大棚50MWp光伏项目综自 | 福建 | 曙光W550-G10 (PRS-7000AGV光伏风电监控平台) | 后台软件：PRS-7000AGV -S11-S-V1.21-170106(170106) | \\dazx\gc\标准软件库\04 通讯后台\后台软件\PRS-7000\PRS-7000AGV -S11-S-V1.21-170106(170106) | 3 | 工程信息系统
SZ164338 | 海南三亚乐东35kV尖峰变综自 | 海南 | 曙光W550-G10塔式后台电脑(PRS-7000南网版监控) | PRS-7000-标准X(南网版)-S11-S-V1.30-151210(160815) | \\Dazx\GC\标准软件库\04 通讯后台\后台软件\PRS-7000\PRS-7000-标准X(南网版)-S11-S-V1.30-151210(160815) | 1 | 工程信息系统
SZ164339 | 海南三亚陵水35kV黎安站综自 | 海南 | 曙光W550-G10塔式后台电脑(PRS-7000南网版监控) | PRS-7000-标准X(南网版)-S11-S-V1.30-151210(160815) | \\Dazx\GC\标准软件库\04 通讯后台\后台软件\PRS-7000\PRS-7000-标准X(南网版)-S11-S-V1.30-151210(160815) | 2 | 工程信息系统
SZ164340 | 海南三亚陵水35kV高坡顶站综自 | 海南 | 曙光W550-G10塔式后台电脑(PRS-7000南网版监控) | PRS-7000-标准X(南网版)-S11-S-V1.30-151210(160815) | \\Dazx\GC\标准软件库\04 通讯后台\后台软件\PRS-7000\PRS-7000-标准X(南网版)-S11-S-V1.30-151210(160815) | 2 | 工程信息系统
SZ164378 | 甘肃工程（安徽寿县中节能正阳关一期20MWp光伏发电项目35kV开关站综自系统） | 甘肃 | 曙光W550-G10机架式小机箱(PRS-7000AGV光伏风电监控平台) | 后台软件：后台软件：PRS-7000AGV -S11-S-V1.21-170106(170106) | \\dazx\gc\标准软件库\04 通讯后台\后台软件\PRS-7000\PRS-7000AGV -S11-S-V1.21-170106(170106) | 1 | 工程信息系统
SZ164387 | 安徽合肥500kV肥北智能变监控系统 | 安徽 | 浪潮NF5240M3 (PRS-7000国网一体化监控平台) | 后台软件：PRS-7000-标准X-S11-S-V1.31-161215 | \\dazx\GC\标准软件库\04 通讯后台\后台软件\PRS-7000\PRS-7000-标准X-S11-S-V1.31-161215 | 2 | 工程信息系统
SZ164472 | 浙江杭州建德110kV大同变综自 | 浙江 | A420r-G (PRS-7000一体化监控平台) | 后台软件：PRS-7000-标准X-CentOS7-S-V2.00-170120 | \\dazx\GC\标准软件库\04 通讯后台\后台软件\PRS-7000\PRS-7000-标准X-CentOS7-S-V2.00-170120 | 1 | 工程信息系统
SZ164473 | 浙江湖州长兴县110kV吴山智能变综自 | 浙江 | A840-G10 (PRS-7000一体化监控平台) | 后台软件：PRS-7000-标准X-S11-S-V1.31-161215 | \\dazx\GC\标准软件库\04 通讯后台\后台软件\PRS-7000\PRS-7000-标准X-S11-S-V1.31-161215 | 1 | 工程信息系统
SZ164474 | 浙江杭州110kV黎明智能变综自 | 浙江 | A840-G10 (PRS-7000一体化监控平台) | 后台软件：PRS-7000-标准X-CentOS7-S-V2.00-170120 | \\dazx\GC\标准软件库\04 通讯后台\后台软件\PRS-7000\PRS-7000-标准X-CentOS7-S-V2.00-170120 | 2 | 工程信息系统
SZ164475 | 浙江杭州110kV界首智能变综自 | 浙江 | A420r-G (PRS-7000一体化监控平台) | 后台软件：PRS-7000-标准X-CentOS7-S-V2.00-170120 | \\dazx\GC\标准软件库\04 通讯后台\后台软件\PRS-7000\PRS-7000-标准X-CentOS7-S-V2.00-170120 | 1 | 工程信息系统
SZ164492 | 四川甘孜35kV洛若变综自工程 | 四川 | 曙光W550-G10(PRS-7000国网一体化监控平台) | 后台软件：PRS-7000-标准X-S11-S-V1.31-161202 | \\dazx\GC\标准软件库\04 通讯后台\后台软件\PRS-7000\PRS-7000-标准X-S11-S-V1.31-161202 | 1 | 工程信息系统
SZ164499 | 山东枣庄110kV商城变综自改造 | 山东 | 曙光A840-G10 (PRS-7000国网一体化监控平台) | 后台软件：PRS-7000-标准X-S11-S-V1.31-161215 | \\dazx\GC\标准软件库\04 通讯后台\后台软件\PRS-7000\PRS-7000-标准X-S11-S-V1.31-161215 | 2 | 工程信息系统
SZ164508 | 江苏连云港灌云福惠泉光伏二期监控系统 | 江苏 | 曙光W550-G10机架式小机箱(PRS-7000AGV光伏风电监控平台) | 后台软件：PRS-7000AGV -S11-S-V1.21-170106(170106) | \\dazx\gc\标准软件库\04 通讯后台\后台软件\PRS-7000\PRS-7000AGV -S11-S-V1.21-170106(170106) | 1 | 工程信息系统
SZ164509 | 山西长治220kV霍家沟变后台服务器 | 山西 | 曙光W550-G10塔式双电源(PRS-700U国网一体化监控平台) | 后台软件：PRS-700U-标准X-V2.30-20110531 | \\dazx\GC\通讯后台\后台软件\PRS700U后台监控程序\标准程序\X86 | 1 | 工程信息系统
SZ164512-1 | 河南周口110kV黄路口变后台更换 | 河南 | 曙光W550-G10 | 后台软件：PRS-7000-标准X-S11-S-V1.30-160727（160727） | \\dazx\GC\标准软件库\04 通讯后台\后台软件\PRS-7000\PRS-7000-标准X-S11-S-V1.30-160727 | 1 | 工程信息系统
SZ164522 | 海南儋州35kV光村变综自 | 海南 | 曙光W550-G10塔式后台电脑(PRS-7000南网版监控) | PRS-7000-标准X(南网版)-S11-S-V1.30-151210(160815) | \\Dazx\GC\标准软件库\04 通讯后台\后台软件\PRS-7000\PRS-7000-标准X(南网版)-S11-S-V1.30-151210(160815) | 1 | 工程信息系统
SZ164523 | 海南儋州35kV海头站综自 | 海南 | 曙光W550-G10塔式后台电脑 (PRS-7000南网版监控) | PRS-7000-标准X(南网版)-S11-S-V1.30-151210(160815) | \\Dazx\GC\标准软件库\04 通讯后台\后台软件\PRS-7000\PRS-7000-标准X(南网版)-S11-S-V1.30-151210(160815) | 1 | 工程信息系统
SZ164524 | 海南儋州35kV加平变综自 | 海南 | 曙光W550-G10塔式后台电脑 (PRS-7000南网版监控) | PRS-7000-标准X(南网版)-S11-S-V1.30-151210(160815) | \\Dazx\GC\标准软件库\04 通讯后台\后台软件\PRS-7000\PRS-7000-标准X(南网版)-S11-S-V1.30-151210(160815) | 1 | 工程信息系统
SZ164525 | 海南儋州35kV龙山变综自 | 海南 | 曙光W550-G10塔式后台电脑 (PRS-7000南网版监控) | PRS-7000-标准X(南网版)-S11-S-V1.30-151210(160815) | \\Dazx\GC\标准软件库\04 通讯后台\后台软件\PRS-7000\PRS-7000-标准X(南网版)-S11-S-V1.30-151210(160815) | 1 | 工程信息系统
SZ164526 | 海南儋州35kV新州变综自 | 海南 | 曙光W550-G10塔式后台电脑 (PRS-7000南网版监控) | PRS-7000-标准X(南网版)-S11-S-V1.30-151210(160815) | \\Dazx\GC\标准软件库\04 通讯后台\后台软件\PRS-7000\PRS-7000-标准X(南网版)-S11-S-V1.30-151210(160815) | 1 | 工程信息系统
SZ164527 | 北京通州220kV运河变监控系统 | 北京 | A420r-G(PRS-7000一体化监控平台) | 后台软件：PRS-7000-标准X-CentOS7-S-V2.00-170120 | \\dazx\GC\标准软件库\04 通讯后台\后台软件\PRS-7000\PRS-7000-标准X-CentOS7-S-V2.00-170120 | 2 | 工程信息系统
SZ164545 | 广东广州110kV良口站综自 | 广东 | PowerEdge T430 (PRS-7000南网版监控) | PRS-7000-标准X(南网版)-S11-S-V1.30-151210(160815) | \\Dazx\GC\标准软件库\04 通讯后台\后台软件\PRS-7000\PRS-7000-标准X(南网版)-S11-S-V1.30-151210(160815) | 2 | 工程信息系统
SZ164547 | 广东广州110kV平石（三东）变综自 | 广东 | PowerEdge T430 (PRS-7000南网版监控) | PRS-7000-标准X(南网版)-S11-S-V1.30-151210(160815) | \\Dazx\GC\标准软件库\04 通讯后台\后台软件\PRS-7000\PRS-7000-标准X(南网版)-S11-S-V1.30-151210(160815) | 2 | 工程信息系统
SZ164548 | 广东广州110kV花穗站综自 | 广东 | W550-G10 (PRS-7000南网版监控) | PRS-7000-标准X(南网版)-S11-S-V1.30-151210(160815) | \\Dazx\GC\标准软件库\04 通讯后台\后台软件\PRS-7000\PRS-7000-标准X(南网版)-S11-S-V1.30-151210(160815) | 2 | 工程信息系统
SZ164562 | 四川南充35kV东坝变综自 | 四川 | W550-G10 (PRS-7000一体化监控平台) | 后台软件：PRS-7000-标准X-S11-S-V1.31-161215 | \\dazx\GC\标准软件库\04 通讯后台\后台软件\PRS-7000\PRS-7000-标准X-S11-S-V1.31-161215 | 1 | 工程信息系统
SZ164563 | 四川南充35kV永光变综自 | 四川 | W550-G10 (PRS-7000一体化监控平台) | 后台软件：PRS-7000-标准X-S11-S-V1.31-161215 | \\dazx\GC\标准软件库\04 通讯后台\后台软件\PRS-7000\PRS-7000-标准X-S11-S-V1.31-161215 | 1 | 工程信息系统
SZ164564 | 四川西昌110kV北山变综自 | 四川 | 曙光W550-G10机架式小机箱后台电脑 (PRS-7000国网一体化监控平台) | 后台软件：PRS-7000-标准X-S11-S-V1.31-161215 | \\dazx\GC\标准软件库\04 通讯后台\后台软件\PRS-7000\PRS-7000-标准X-S11-S-V1.31-161215 | 2 | 工程信息系统
SZ164575 | 山东东营华能山东利津风电场服务器 | 山东 | 曙光W550-G10塔式后台电脑V1.0操作系统：Solaris 11.2(PRS-7000AGV光伏风电监控平台) | PRS-7000-AGVCX(山东东营华能山东利津风电场P1)-S11-S-V1.2-161028 | \\Dazx\gc\通讯后台\后台软件\山东\东营\山东东营华能山东利津风电场服务器\SZ164575\20161023 | 1 | 工程信息系统
SZ164576 | 山东潍坊临朐祥泰30MW农光互补光伏电站一期20MW项目综自 | 山东 | W550-G10(PRS-7000国网一体化监控平台) | 后台软件：PRS-7000AGV -S11-S-V1.21-170106(170106) | \\dazx\gc\标准软件库\04 通讯后台\后台软件\PRS-7000\PRS-7000AGV -S11-S-V1.21-170106(170106) | 2 | 工程信息系统
SZ164582 | 山东滨州牛王天浩20MW光伏SVG | 山东 | 曙光W550-G10塔式(PRS-7000AGV光伏风电监控平台) | 后台软件：PRS-7000AGV -S11-S-V1.21-170106(170106) | \\dazx\gc\标准软件库\04 通讯后台\后台软件\PRS-7000\PRS-7000AGV -S11-S-V1.21-170106(170106) | 4 | 工程信息系统
SZ164584 | 河北廊坊大城县15MW光伏发电项目综自 | 河北 | 华为RH2288 V3双电源 (PRS-7000一体化监控平台) | PRS-7000-标准(待发布版)-CentOS7-S-V2.00-170527 | \\10.1.0.26\gc\通讯后台\后台软件\PRS-7000\河北\廊坊\河北廊坊大城县15MW光伏发电项目\SZ164584\20170531 | 2 | 工程信息系统
SZ164601 | 辽宁锦州220kV复兴变开关站新建工程220kV监控 | 辽宁 | A420r-G (PRS-7000一体化监控平台) | 后台软件：PRS-7000-标准X-S11-S-V1.31-161215 | \\dazx\GC\标准软件库\04 通讯后台\后台软件\PRS-7000\PRS-7000-标准X-S11-S-V1.31-161215 | 2 | 工程信息系统
SZ164611 | 天津电力检修公司实训室综自 | 天津 | LX060510U0 ThinkStation P310(PRS-7000国网一体化监控平台) | 后台软件：PRS-7000-标准X-S11-S-V1.30-160727（160727） | \\dazx\GC\标准软件库\04 通讯后台\后台软件\PRS-7000\PRS-7000-标准X-S11-S-V1.30-160727 | 1 | 工程信息系统
SZ164612 | 山西吕梁220kV柳林变后台服务器 | 山西 | 新增 曙光W550-G10塔式双电源 (PRS-7000国网一体化监控平台) | PRS-7000-标准X(西城武P1)-S11-S-V113-161230 | \\Dazx\gc\通讯后台\后台软件\山西\吕梁\山西吕梁220kV柳林变后台服务器\SZ164612\20161213 | 2 | 工程信息系统
SZ164663 | 海南儋州东方局35kV感城变综自 | 海南 | 曙光W550-G10塔式 (PRS-7000南网版监控) | PRS-7000-标准X(南网版)-S11-S-V1.30-151210(160815) | \\Dazx\GC\标准软件库\04 通讯后台\后台软件\PRS-7000\PRS-7000-标准X(南网版)-S11-S-V1.30-151210(160815) | 1 | 工程信息系统
SZ164667 | 海南三亚35kV水满变综自 | 海南 | 曙光W550-G10塔式后台电脑(PRS-7000南网版监控) | PRS-7000-标准X(南网版)-S11-S-V1.30-151210(160815) | \\Dazx\GC\标准软件库\04 通讯后台\后台软件\PRS-7000\PRS-7000-标准X(南网版)-S11-S-V1.30-151210(160815) | 1 | 工程信息系统
SZ164671 | 云南玉溪哈科迪梁子风电110kV升压站综自 | 云南 | ThinkStation P310 (PRS-7000AGV光伏风电监控平台) | 后台软件：PRS-7000AGV -S11-S-V1.21-170106(170106) | \\dazx\gc\标准软件库\04 通讯后台\后台软件\PRS-7000\PRS-7000AGV -S11-S-V1.21-170106(170106) | 1 | 工程信息系统
SZ164682 | 云南昭通35kV旧圃变综自 | 云南 | ThinkStation P310 (PRS-7000南网版监控) | PRS-7000-标准X(南网版)-S11-S-V1.30-151210(160815) | \\Dazx\GC\标准软件库\04 通讯后台\后台软件\PRS-7000\PRS-7000-标准X(南网版)-S11-S-V1.30-151210(160815) | 2 | 工程信息系统
SZ164712 | 山东烟台润海辟雷山250MW风电场220kV升压站监控系统 | 山东 | 曙光W550-G10 (PRS-7000一体化监控平台) | PRS-7000AGV-Redhat5.9-S-V1.2-170111 | \\Dazx\gc\通讯后台\后台软件\山东\烟台\山东烟台220kV润海辟雷山250MW风电场升压站监控系统\SZ164712\20170116 | 3 | 工程信息系统
SZ164727 | 广西省梧州市大利变后台服务器 | 广西 | 曙光W550-G10塔式后台电脑(PRS-7000南网版监控) | PRS-7000-标准X(南网版)-S11-S-V1.30-151210(160815) | \\Dazx\GC\标准软件库\04 通讯后台\后台软件\PRS-7000\PRS-7000-标准X(南网版)-S11-S-V1.30-151210(160815) | 1 | 工程信息系统
SZ164734 | 四川西昌110kV小庙变综自 | 四川 | 曙光W550-G10机架式小机箱后台电脑 (PRS-7000国网一体化监控平台) | PRS-7000-标准X-S11-S-V1.31-161215 | \\dazx\GC\标准软件库\04 通讯后台\后台软件\PRS-7000\PRS-7000-标准X-S11-S-V1.31-161215 | 2 | 工程信息系统
SZ164745 | 陕西延安黄龙金家山风电场工程保信子站 | 陕西 | 曙光W550-G10(PRS-7000保信工程师站) | 后台软件：PRS-7000-标准X-S11-S-V1.30-160727（160727） | \\dazx\GC\标准软件库\04 通讯后台\后台软件\PRS-7000\PRS-7000-标准X-S11-S-V1.30-160727 | 1 | 工程信息系统
SZ164769 | 浙江杭州110kV天英（莫邪）智能变综自 | 浙江 | A420r-G (PRS-7000一体化监控平台) | 后台软件：PRS-7000-标准X-CentOS7-S-V2.00-170120 | \\dazx\GC\标准软件库\04 通讯后台\后台软件\PRS-7000\PRS-7000-标准X-CentOS7-S-V2.00-170120 | 1 | 工程信息系统
SZ164777 | 浙江湖州220kV钮家变保信子站 | 浙江 | W550-G10(PRS-7000一体化监控平台) | PRS-7000-标准X-RHL5-S-V1.31-161202 | \\dazx\GC\标准软件库\04 通讯后台\后台软件\PRS-7000\PRS-7000-标准X-RHL5-S-V1.31-161202 | 1 | 工程信息系统
SZ164784 | 辽宁朝阳20MW和光光伏升压站综自 | 辽宁 | 曙光W550-G10塔式(PRS-7000AGV光伏风电监控平台) | 后台软件：PRS-7000AGV-S11-S-V1.20-151125(151125) | \\dazx\gc\标准软件库\04 通讯后台\后台软件\PRS-7000\PRS-7000AGV-S11-S-V1.20-151125(151125) | 2 | 工程信息系统
SZ164788 | 陕西常兴20MW并网光伏电站综自 | 陕西 | 浪潮英信NP5570M4 ((PRS-7000AGV光伏风电监控平台) | 后台软件：PRS-7000AGV -S11-S-V1.21-170106(170106) | \\dazx\gc\标准软件库\04 通讯后台\后台软件\PRS-7000\PRS-7000AGV -S11-S-V1.21-170106(170106) | 3 | 工程信息系统
SZ164801 | 内蒙古通辽市东湖20MW光伏发电项目综自 | 内蒙古 | 曙光W550-G10 (PRS-7000AGV光伏风电监控平台) | PRS-7000AGV -S11-S-V1.21-170106(170106) | \\dazx\gc\标准软件库\04 通讯后台\后台软件\PRS-7000\PRS-7000AGV-S11-S-V1.21-170106(170106) | 1 | 工程信息系统
SZ164828 | 河南林州北马巷30MW光伏110kV升压站PC项目 | 河南 | P310 (PRS-7000AGV光伏风电监控平台) | 后台软件：PRS-7000AGV -S11-S-V1.21-170106(170106) | \\dazx\gc\标准软件库\04 通讯后台\后台软件\PRS-7000\PRS-7000AGV -S11-S-V1.21-170106(170106) | 1 | 工程信息系统
SZ164829 | 河南林州石大沟30MW光伏110kV升压站PC项目 | 河南 | P310 (PRS-7000国网一体化监控平台) | 后台软件：PRS-7000-标准X-S11-S-V1.31-161215 | \\dazx\GC\标准软件库\04 通讯后台\后台软件\PRS-7000\PRS-7000-标准X-S11-S-V1.31-161215 | 1 | 工程信息系统
SZ164833 | 重庆工程(河北省沙河中电20MW光伏综自) | 重庆 | 曙光W550-G10 (PRS-7000AGV光伏风电监控平台) | 后台软件：PRS-7000AGV -S11-S-V1.21-170106(170106) | \\dazx\gc\标准软件库\04 通讯后台\后台软件\PRS-7000\PRS-7000AGV -S11-S-V1.21-170106(170106) | 1 | 工程信息系统
SZ164834 | 重庆市220kV万盛变改造工程220kV监控系统 | 重庆 | 曙光A420r-G机架式双电源 (PRS-7000一体化监控平台) | 后台软件：PRS-7000-标准X-S11-S-V1.31-161215 | \\dazx\GC\标准软件库\04 通讯后台\后台软件\PRS-7000\PRS-7000-标准X-S11-S-V1.31-161215 | 2 | 工程信息系统
SZ164838-1 | 重庆市万州35kV走马变综自工程 | 重庆 | 曙光W550-G10塔式 (PRS-7000国网一体化监控平台) | 后台软件：PRS-7000-标准X-S11-S-V1.31-161215 | \\dazx\GC\标准软件库\04 通讯后台\后台软件\PRS-7000\PRS-7000-标准X-S11-S-V1.31-161215 | 1 | 工程信息系统
SZ164842 | 重庆市长寿供电局培训中心项目 | 重庆 | 曙光W550-G10 (PRS-7000国网一体化监控平台) | 后台软件：PRS-7000-标准X-S11-S-V1.31-161215 | \\dazx\GC\标准软件库\04 通讯后台\后台软件\PRS-7000\PRS-7000-标准X-S11-S-V1.31-161215 | 3 | 工程信息系统
SZ164851 | 吉林白城开通牵引站220kV外部供电工程—胡家店220kV变电站新建智能变电站220kV监控（平齐铁 | 吉林 | 曙光A840-G10 (PRS-7000一体化监控平台) | 后台软件：PRS-7000-标准X-S11-S-V1.31-161215 | \\dazx\GC\标准软件库\04 通讯后台\后台软件\PRS-7000\PRS-7000-标准X-S11-S-V1.31-161215 | 3 | 工程信息系统
SZ164862 | 伊朗南方铝业项目综自系统 |  | LC060510L0 浪潮英信NP5570M4双电源 后台电脑 V1.0 (PRS-7000一体化监控平台) | 后台软件：PRS-7000-标准X-CentOS7-S-V2.00-170120 | \\Dazx\gc\通讯后台\后台软件\PRS-7000\海外工程\伊朗\伊朗南方铝业230kV整流所\SZ164862\20170412 | 3 | 工程信息系统
SZ164909 | 吉林双辽天合地面光伏电站（20MW）项目综自 | 吉林 | 功率控制服务器 曙光W550-G10 (PRS-7000AGV光伏风电监控平台) | 后台软件：PRS-7000AGV -S11-S-V1.21-170106(170106) | \\dazx\gc\标准软件库\04 通讯后台\后台软件\PRS-7000\PRS-7000AGV -S11-S-V1.21-170106(170106) | 1 | 工程信息系统
SZ164936 | 湖北襄阳110kV万山变110kV综自 | 湖北 | 浪潮英信NF5240M3 (PRS-7000一体化监控平台) | 后台软件：PRS-7000-标准X-CentOS7-S-V2.00-170120 | \\dazx\GC\标准软件库\04 通讯后台\后台软件\PRS-7000\PRS-7000-标准X-CentOS7-S-V2.00-170120 | 1 | 工程信息系统
SZ164939 | 广西河池35kV迎宾变综自 | 广西 | ThinkStation P310（小机箱） (PRS-7000南网版监控) | PRS-7000-标准X(南网版)-S11-S-V1.30-151210(160815) | \\Dazx\GC\标准软件库\04 通讯后台\后台软件\PRS-7000\PRS-7000-标准X(南网版)-S11-S-V1.30-151210(160815) | 1 | 工程信息系统
SZ164945 | 海南三亚乐东35kV利国站综自 | 海南 | 曙光W550-G10塔式后台电脑(PRS-7000南网版监控) | PRS-7000-标准X(南网版)-S11-S-V1.30-151210(160815) | \\Dazx\GC\标准软件库\04 通讯后台\后台软件\PRS-7000\PRS-7000-标准X(南网版)-S11-S-V1.30-151210(160815) | 1 | 工程信息系统
SZ165015 | 广西南宁35kV高峰变35kV综自 | 广西 | 曙光W550-G10塔式后台电脑(PRS-7000南网版监控) | PRS-7000-标准X(南网版)-S11-S-V1.30-151210(160815) | \\Dazx\GC\标准软件库\04 通讯后台\后台软件\PRS-7000\PRS-7000-标准X(南网版)-S11-S-V1.30-151210(160815) | 2 | 工程信息系统
SZ165017 | 广西南宁35kV宝塔变35kV综自 | 广西 | 曙光W550-G10塔式后台电脑(PRS-7000南网版监控) | PRS-7000-标准X(南网版)-S11-S-V1.30-151210(160815) | \\Dazx\GC\标准软件库\04 通讯后台\后台软件\PRS-7000\PRS-7000-标准X(南网版)-S11-S-V1.30-151210(160815) | 1 | 工程信息系统
SZ165025 | 上海工程（山东临沂金正阳管业110kV变电站项目综自） | 上海 | LX060510U0 ThinkStation P310（小机箱） (PRS-7000一体化监控平台) | 后台软件：PRS-7000-标准X-S11-S-V1.31-161215 | \\dazx\GC\标准软件库\04 通讯后台\后台软件\PRS-7000\PRS-7000-标准X-S11-S-V1.31-161215 | 2 | 工程信息系统
SZ165042 | 浙江宁波110kV白沙变综自 | 浙江 | 浪潮英信NF5240M3 (PRS-7000国网一体化监控平台) | 后台软件：PRS-7000-标准X-S11-S-V1.31-161215 | \\dazx\GC\标准软件库\04 通讯后台\后台软件\PRS-7000\PRS-7000-标准X-S11-S-V1.31-161215 | 1 | 工程信息系统
SZ165048-1 | 浙江宁波220kV殿跟变保信子站 | 浙江 | W550-G10(PRS-7000一体化监控平台) | PRS-7000-标准X-RHL5-S-V1.31-161202 | \\dazx\GC\标准软件库\04 通讯后台\后台软件\PRS-7000\PRS-7000-标准X-RHL5-S-V1.31-161202 |  | OA系统
SZ165048-2 | 浙江宁波220kV光济变保信子站 | 浙江 | W550-G10(PRS-7000一体化监控平台) | PRS-7000-标准X-RHL5-S-V1.31-161202 | \\dazx\GC\标准软件库\04 通讯后台\后台软件\PRS-7000\PRS-7000-标准X-RHL5-S-V1.31-161202 |  | OA系统
SZ165048-3 | 浙江宁波220kV江南变保信子站 | 浙江 | W550-G10(PRS-7000一体化监控平台) | PRS-7000-标准X-RHL5-S-V1.31-161202 | \\dazx\GC\标准软件库\04 通讯后台\后台软件\PRS-7000\PRS-7000-标准X-RHL5-S-V1.31-161202 |  | OA系统
SZ165062 | 新疆阿克苏35kV阿克吾斯塘变增容工程综自 | 新疆 | ThinkStation P310 (PRS-7000国网一体化监控平台) | 后台软件：PRS-7000-标准X-S11-S-V1.31-161215 | \\dazx\GC\标准软件库\04 通讯后台\后台软件\PRS-7000\PRS-7000-标准X-S11-S-V1.31-161215 | 1 | 工程信息系统
SZ165070 | 河北邯郸英源光伏电力英利磁县20MW光伏电站35kV综自 | 河北 | 曙光W550-G10(PRS-7000AGV光伏风电监控平台) | 后台软件：PRS-7000AGV -S11-S-V1.21-170106(170106) | \\dazx\gc\标准软件库\04 通讯后台\后台软件\PRS-7000\PRS-7000AGV -S11-S-V1.21-170106(170106) | 3 | 工程信息系统
SZ165128 | 海南临高县10kV临城开闭所综自 | 海南 | 曙光W550-G10塔式后台电脑(PRS-7000南网版监控) | PRS-7000-标准X(南网版)-S11-S-V1.30-151210(160815) | \\Dazx\GC\标准软件库\04 通讯后台\后台软件\PRS-7000\PRS-7000-标准X(南网版)-S11-S-V1.30-151210(160815) | 1 | 工程信息系统
SZ165129 | 海南临高县35kV新盈变（采用直流）综自 | 海南 | 曙光W550-G10塔式后台电脑 (PRS-7000南网版监控) | PRS-7000-标准X(南网版)-S11-S-V1.30-151210(160815) | \\Dazx\GC\标准软件库\04 通讯后台\后台软件\PRS-7000\PRS-7000-标准X(南网版)-S11-S-V1.30-151210(160815) | 1 | 工程信息系统
SZ165131-6 | 新疆博乐110kV皇宫变复用接口通道装置 | 新疆 | 填写服务器型号 (PRS-7000一体化监控平台) | 后台软件：PRS-7000-标准X-S11-S-V1.31-161215 | \\dazx\GC\标准软件库\04 通讯后台\后台软件\PRS-7000\PRS-7000-标准X-S11-S-V1.31-161215 |  | OA系统
SZ165137 | 新疆哈密十三师火箭农场110kV变综自 | 新疆 | NF5240M3 (PRS-7000一体化监控平台) | 后台软件：PRS-7000-标准X-S11-S-V1.31-161215 | \\dazx\GC\标准软件库\04 通讯后台\后台软件\PRS-7000\PRS-7000-标准X-S11-S-V1.31-161215 | 1 | 工程信息系统
SZ165170 | 安徽淮南旭阳潘集区平圩镇龚集村20MWp渔光互补光伏电站综自 | 安徽 | 曙光W550-G10(PRS-7000AGV光伏风电监控平台) | 后台软件：PRS-7000AGV-S11-S-V1.21-170106(170106) | \\dazx\gc\标准软件库\04 通讯后台\后台软件\PRS-7000\PRS-7000AGV-S11-S-V1.21-170106(170106) | 1 | 工程信息系统
SZ165206 | 山东莱芜华能莱芜牛泉20MW光伏预装式变电站 | 山东 | 曙光W550-G10(PRS-7000AGV光伏风电监控平台) | 后台软件：PRS-7000AGV -S11-S-V1.21-170106(170106) | \\dazx\gc\标准软件库\04 通讯后台\后台软件\PRS-7000\PRS-7000AGV -S11-S-V1.21-170106(170106) | 2 | 工程信息系统
SZ165207 | 山东东营液化空气工业气体有限公司110kV变电站综自 | 山东 | 曙光W550-G10 (PRS-7000一体化监控平台) | 后台软件：PRS-7000-标准X-S11-S-V1.31-161215 | \\dazx\GC\标准软件库\04 通讯后台\后台软件\PRS-7000\PRS-7000-标准X-S11-S-V1.31-161215 | 2 | 工程信息系统
SZ165208 | 山东济宁嘉祥110kV梁宝寺变综自 | 山东 | NF5240M3 (PRS-7000一体化监控平台) | PRS-7000-标准X-RHL5-S-V1.31-161215 | \\dazx\GC\标准软件库\04 通讯后台\后台软件\PRS-7000\PRS-7000-标准X-RHL5-S-V1.31-161215 | 1 | 工程信息系统
SZ165220 | 山东临沂费县沃霖20MWp太阳能发电项目综自 | 山东 | 曙光W550-G10(PRS-7000国网一体化监控平台) | 后台软件：PRS-7000AGV-S-S11-V1.21-170605 | \\Dazx\gc\通讯后台\后台软件\山东（省）\临沂(市)\山东临沂费县沃霖20MWp太阳能发电项目综自\SZ165220\20170808 | 2 | 工程信息系统
SZ165224 | 江西进贤县下埠集乡30MWp光伏项目综自 | 江西 | 浪潮英信NP5570M4 (PRS-7000国网一体化监控平台) | 后台软件：PRS-7000-标准X-S11-S-V1.31-161215 | \\dazx\GC\标准软件库\04 通讯后台\后台软件\PRS-7000\PRS-7000-标准X-S11-S-V1.31-161215 | 2 | 工程信息系统
SZ165287 | 北京中国联通卫星局电力扩容二期综自 | 北京 | ThinkStation P310 (PRS-7000国网一体化监控平台) | 后台软件：PRS-7000-标准X-S11-S-V1.31-161215 | \\dazx\GC\标准软件库\04 通讯后台\后台软件\PRS-7000\PRS-7000-标准X-S11-S-V1.31-161215 | 1 | 工程信息系统
SZ165293 | 河南濮阳城区三供一业项目10kV变电站10kV综自 | 河南 | OptiPlex7040MT (PRS-7000一体化监控平台) | 后台软件：PRS-7000-标准X-CentOS7-S-V2.00-170120 | \\dazx\GC\标准软件库\04 通讯后台\后台软件\PRS-7000\PRS-7000-标准X-CentOS7-S-V2.00-170120 | 1 | 工程信息系统
SZ165294 | 河南周口市区10kV昌盛路开闭所10kV综自 | 河南 | OptiPlex7040MT操作系统 (PRS-7000一体化监控平台) | 后台软件：PRS-7000-标准X-CentOS7-S-V2.00-170120 | \\dazx\GC\标准软件库\04 通讯后台\后台软件\PRS-7000\PRS-7000-标准X-CentOS7-S-V2.00-170120 | 1 | 工程信息系统
SZ165295 | 河南周口市区10kV现代城开闭所10kV综自 | 河南 | OptiPlex7040MT操作系统 (PRS-7000一体化监控平台) | 后台软件：PRS-7000-标准X-CentOS7-S-V2.00-170120 | \\dazx\GC\标准软件库\04 通讯后台\后台软件\PRS-7000\PRS-7000-标准X-CentOS7-S-V2.00-170120 | 1 | 工程信息系统
SZ165296 | 河南开封六大街10kV晋安路开闭所10kV综自 | 河南 | OptiPlex7040MT操作系统 (PRS-7000一体化监控平台) | 后台软件：PRS-7000-标准X-CentOS7-S-V2.00-170120 | \\dazx\GC\标准软件库\04 通讯后台\后台软件\PRS-7000\PRS-7000-标准X-CentOS7-S-V2.00-170120 | 1 | 工程信息系统
SZ165297 | 河南开封10kV经四路开闭所10kV综自 | 河南 | OptiPlex7040MT操作系统 (PRS-7000一体化监控平台) | 后台软件：PRS-7000-标准X-CentOS7-S-V2.00-170120 | \\dazx\GC\标准软件库\04 通讯后台\后台软件\PRS-7000\PRS-7000-标准X-CentOS7-S-V2.00-170120 | 1 | 工程信息系统
SZ165298-1 | 河南郑州巩义配电网2017年第一批工程桐本路10kV开闭所10kV综自 | 河南 | OptiPlex7040MT (PRS-7000一体化监控平台) | 后台软件：PRS-7000-标准X-CentOS7-S-V2.00-170120 | \\dazx\GC\标准软件库\04 通讯后台\后台软件\PRS-7000\PRS-7000-标准X-CentOS7-S-V2.00-170120 | 1 | 工程信息系统
SZ165298-2 | 河南郑州巩义配电网2017年第一批工程芝田10kV开闭所10kV综自 | 河南 | OptiPlex7040MT (PRS-7000一体化监控平台) | 后台软件：PRS-7000-标准X-CentOS7-S-V2.00-170120 | \\dazx\GC\标准软件库\04 通讯后台\后台软件\PRS-7000\PRS-7000-标准X-CentOS7-S-V2.00-170120 | 1 | 工程信息系统
SZ165298-3 | 河南郑州巩义配电网2017年第一批工程站街10kV开闭所10kV综自 | 河南 | OptiPlex7040MT (PRS-7000一体化监控平台) | 后台软件：PRS-7000-标准X-CentOS7-S-V2.00-170120 | \\dazx\GC\标准软件库\04 通讯后台\后台软件\PRS-7000\PRS-7000-标准X-CentOS7-S-V2.00-170120 | 1 | 工程信息系统
SZ165298-4 | 河南郑州巩义配电网2017年第一批工程张岭10kV开闭所10kV综自 | 河南 | DELL OptiPlex3050SFF (PRS-7000一体化监控平台) | 后台软件：PRS-7000-标准X-CentOS7-S-V2.00-170120 | \\dazx\GC\标准软件库\04 通讯后台\后台软件\PRS-7000\PRS-7000-标准X-CentOS7-S-V2.00-170120 | 1 | 工程信息系统
SZ165298-5 | 河南郑州巩义配电网2017年第一批工程西村10kV开闭所10kV综自 | 河南 | DELL OptiPlex3050SFF (PRS-7000一体化监控平台) | 后台软件：PRS-7000-标准X-CentOS7-S-V2.00-170120 | \\dazx\GC\标准软件库\04 通讯后台\后台软件\PRS-7000\PRS-7000-标准X-CentOS7-S-V2.00-170120 | 1 | 工程信息系统
SZ165317 | 贵州遵义110kV新桥变110kV综自 | 贵州 | SG030510U0 (PRS-7000南网版监控) | PRS-7000-标准X(南网版)-S11-S-V1.30-151210(160815) | \\Dazx\GC\标准软件库\04 通讯后台\后台软件\PRS-7000\PRS-7000-标准X(南网版)-S11-S-V1.30-151210(160815) | 2 | 工程信息系统
SZ165325 | 河北张家口蔚县首奥光伏110kV综自 | 河北 | 浪潮英信NF5240M3双电源 (PRS-7000AGV光伏风电监控平台) | 后台软件：PRS-7000AGV -S11-S-V1.21-170106(170106) | \\dazx\gc\标准软件库\04 通讯后台\后台软件\PRS-7000\PRS-7000AGV -S11-S-V1.21-170106(170106) | 2 | 工程信息系统
SZ165338 | 浙江宁波110kV昊阳变综自 | 浙江 | 曙光W550-G10 (PRS-7000一体化监控平台) | 后台软件：PRS-7000-标准X-S11-S-V1.31-161215 | \\dazx\GC\标准软件库\04 通讯后台\后台软件\PRS-7000\PRS-7000-标准X-S11-S-V1.31-161215 | 2 | 工程信息系统
SZ165340 | 浙江宁波110kV坎墩变综自 | 浙江 | 浪潮英信NF5240M3 (PRS-7000国网一体化监控平台) | 后台软件：PRS-7000-标准X-S11-S-V1.31-161215 | \\dazx\GC\标准软件库\04 通讯后台\后台软件\PRS-7000\PRS-7000-标准X-S11-S-V1.31-161215 | 1 | 工程信息系统
SZ165345 | 海南海口35kV冯坡变综自 | 海南 | 曙光W550-G10塔式后台电脑 (PRS-7000南网版监控) | PRS-7000-标准X(南网版)-S11-S-V1.30-151210(160815) | \\Dazx\GC\标准软件库\04 通讯后台\后台软件\PRS-7000\PRS-7000-标准X(南网版)-S11-S-V1.30-151210(160815) | 2 | 工程信息系统
SZ165354 | 贵州绥阳煤电锰一体化工程综自 | 贵州 | 曙光W550-G10塔式 (PRS-7000一体化监控平台) | 后台软件：PRS-7000-标准X-S11-S-V1.31-161215 | \\dazx\GC\标准软件库\04 通讯后台\后台软件\PRS-7000\PRS-7000-标准X-S11-S-V1.31-161215 | 6 | 工程信息系统
SZ165376 | 湖北宜昌110kV西陵厦门路变110kV综自 | 湖北 | W550-G10 (PRS-7000一体化监控平台) | 后台软件：PRS-7000-标准X-S11-S-V1.31-161215 | \\dazx\GC\标准软件库\04 通讯后台\后台软件\PRS-7000\PRS-7000-标准X-S11-S-V1.31-161215 | 1 | 工程信息系统
SZ165381 | 湖北武汉华能阳逻电厂220kV开关站NCS系统改造项目工程 | 湖北 | ThinkStation P310（小机箱） (PRS-7000一体化监控平台) | 后台软件：PRS-7000-标准X-S11-S-V1.31-161215 | \\dazx\GC\标准软件库\04 通讯后台\后台软件\PRS-7000\PRS-7000-标准X-S11-S-V1.31-161215 | 5 | 工程信息系统
SZ165397 | 河北邯郸涉县龙鑫20MW光伏地面电站发电项目综自 | 河北 | DELL 9020MT (PRS-7000一体化监控平台) | 后台软件：PRS-7000-标准X-S11-S-V1.31-161215 | \\dazx\GC\标准软件库\04 通讯后台\后台软件\PRS-7000\PRS-7000-标准X-S11-S-V1.31-161215 |  | OA系统
SZ165400 | 浙江湖州220kV昌硕变保信子站 | 浙江 | W550-G10(PRS-7000一体化监控平台) | PRS-7000-标准X-RHL5-S-V1.31-161215 | \\dazx\GC\标准软件库\04 通讯后台\后台软件\PRS-7000\PRS-7000-标准X-RHL5-S-V1.31-161215 | 1 | 工程信息系统
SZ165401 | 浙江湖州220kV塘桥变保信子站 | 浙江 | W550-G10(PRS-7000一体化监控平台) | PRS-7000-标准X-RHL5-S-V1.31-161215 | \\dazx\GC\标准软件库\04 通讯后台\后台软件\PRS-7000\PRS-7000-标准X-RHL5-S-V1.31-161215 | 1 | 工程信息系统
SZ165402 | 浙江湖州220kV英溪变保信子站 | 浙江 | W550-G10(PRS-7000一体化监控平台) | PRS-7000-标准X(英溪P1)-RHEL5.9-S-V1.31-161221 | \\Dazx\gc\通讯后台\后台软件\浙江\湖州\浙江湖州220kV英溪变\SZ165402\20170427 | 1 | 工程信息系统
SZ165403 | 浙江丽水220kV松阳变保信子站 | 浙江 | W550-G10(PRS-7000一体化监控平 | PRS-7000-标准X-RHL5-S-V1.31-161215 | \\dazx\GC\标准软件库\04 通讯后台\后台软件\PRS-7000\PRS-7000-标准X-RHL5-S-V1.31-161215 | 1 | 工程信息系统
SZ165427 | 辽宁营口220kV蟠龙变后台机更换 | 辽宁 | 曙光W550-G10塔式(PRS-7000国网一体化监控平台) | PRS700U-标准(蟠龙变P1)-S10-S-X86-V14-161015 | \\Dazx\gc\通讯后台\后台软件\辽宁\营口\辽宁营口220kV蟠龙变后台机更换\ SZ165427 \2016-10-28 | 2 | 工程信息系统
SZ165434 | 江苏常熟110kV青墩塘变综自 | 江苏 | 浪潮英信NF8420M3 (PRS-7000国网一体化监控平台) | 后台软件：PRS-7000-标准X-S11-S-V1.31-161215 | \\dazx\GC\标准软件库\04 通讯后台\后台软件\PRS-7000\PRS-7000-标准X-S11-S-V1.31-161215 | 1 | 工程信息系统
SZ165442 | 江西赣州寻乌上甲村牛蹄窝50MWp农光互补光伏发电项目 | 江西 | 曙光W550-G10(PRS-7000AGV光伏风电监控平台) | 后台软件：PRS-7000AGV -S11-S-V1.21-170106(170106) | \\dazx\gc\标准软件库\04 通讯后台\后台软件\PRS-7000\PRS-7000AGV -S11-S-V1.21-170106(170106) | 1 | 工程信息系统
SZ165443 | 安徽蚌埠固镇任桥一期20MW农光互补光伏发电项目 | 安徽 | 曙光W550-G10(PRS-7000AGV光伏风电监控平台) | 后台软件：PRS-7000AGV -S11-S-V1.21-170106(170106) | \\dazx\gc\标准软件库\04 通讯后台\后台软件\PRS-7000\PRS-7000AGV -S11-S-V1.21-170106(170106) | 1 | 工程信息系统
SZ165450 | 安徽宿州钱营孜2*350MW低热值煤发电升压站监控系统 | 安徽 | DELL T430 (PRS-7000国网一体化监控平台) | 后台软件：PRS-7000-标准X-S11-S-V1.31-161215 | \\dazx\GC\标准软件库\04 通讯后台\后台软件\PRS-7000\PRS-7000-标准X-S11-S-V1.31-161215 | 2 | 工程信息系统
SZ165464 | 肯尼亚内罗毕集装箱内陆港ICD项目11kV变电所综自 |  | DELL 3020SF（卧式） | PRS-7000-标准X-WinServer-S-V2.00-20161026 | \\dazx\GC\通讯后台\后台软件\PRS700后台监控程序\特殊程序\海外工程\肯尼亚\肯尼亚内罗毕集装箱内陆港ICD项目11kV变电所综自\SZ165464\20161030 | 1 | 工程信息系统
SZ165480 | 上海移动式预投开闭所项目综自 | 上海 | 曙光W550-G10 (PRS-7000一体化监控平台) | 后台软件：PRS-7000-标准X-S11-S-V1.31-161215 | \\dazx\GC\标准软件库\04 通讯后台\后台软件\PRS-7000\PRS-7000-标准X-S11-S-V1.31-161215 | 1 | 工程信息系统
SZ165505 | 内蒙古包头凌翔新能源白云鄂博风电场49.5MW风电调度自动化设备 | 内蒙古 | 曙光W550-G10 (PRS-7000AGV光伏风电监控平台) | 后台软件：PRS-7000AGV -S11-S-V1.21-170106(170106) | \\dazx\gc\标准软件库\04 通讯后台\后台软件\PRS-7000\PRS-7000AGV -S11-S-V1.21-170106(170106) | 1 | 工程信息系统
SZ165512 | 广东中山220kV逸仙变监控 | 广东 | PowerEdge T430 (PRS-7000南网版监控) | PRS-7000-标准X(中山逸仙变P1)-S-S11-V1.30-170902 | \\10.1.0.26\gc\通讯后台\通讯管理机\广东省\中山\广东中山220kV逸仙变监控\SZ165512\20170822\PRS-7000\01_目标代码 | 2 | 工程信息系统
SZ165523 | 中石化齐鲁运维中心维修计划6kV变综自 |  | DELL OptiPlex 7040MT (PRS-7000国网一体化监控平台) | PRS-7000-标准（待发布版）-S-V2.00-170527 | \\Dazx\gc\通讯后台\后台软件\山东\淄博\中石化齐鲁运维中心维修计划6kV变综自\SZ165523\20170531 | 12 | 工程信息系统
SZ165552 | 浙江台州仙居上张四岙湾20MWp农光互补光伏电站项目综自 | 浙江 | 曙光W550-G10机架式小机箱 (PRS-7000AGV光伏风电监控平台) | 后台软件：PRS-7000AGV-S11-S-V1.21-170106(170106) | \\dazx\gc\标准软件库\04 通讯后台\后台软件\PRS-7000\PRS-7000AGV-S11-S-V1.21-170106(170106) | 1 | 工程信息系统
SZ165559 | 江苏盐城大丰3MW分布式光伏保护 | 江苏 | ThinkStation P310 (PRS-7000AGV光伏风电监控平台) | 后台软件：PRS-7000AGV -S11-S-V1.21-170106(170106) | \\dazx\gc\标准软件库\04 通讯后台\后台软件\PRS-7000\PRS-7000AGV -S11-S-V1.21-170106(170106) | 1 | 工程信息系统
SZ165562 | 江苏宿迁盛瞻3MW分布式光伏综自 | 江苏 | W550-G10 (PRS-7000AGV光伏风电监控平台) | 后台软件：PRS-7000AGV -S11-S-V1.21-170106(170106) | \\dazx\gc\标准软件库\04 通讯后台\后台软件\PRS-7000\PRS-7000AGV -S11-S-V1.21-170106(170106) | 2 | 工程信息系统
SZ165599 | 河北张家口张北海子洼50MW风电输变电工程 | 河北 | 浪潮英信NF5240M3 (PRS-7000国网一体化监控平台) | 后台软件：PRS-7000-标准X-S11-S-V1.31-161215 | \\dazx\GC\标准软件库\04 通讯后台\后台软件\PRS-7000\PRS-7000-标准X-S11-S-V1.31-161215 | 2 | 工程信息系统
SZ165604 | 山东枣庄普照能源枣庄峄城30MW光伏发电综自及并网系统 | 山东 | 曙光W550-G10塔式 (PRS-7000AGV光伏风电监控平台) | 后台软件：PRS-7000AGV -S11-S-V1.21-170106(170106) | \\dazx\gc\标准软件库\04 通讯后台\后台软件\PRS-7000\PRS-7000AGV -S11-S-V1.21-170106(170106) | 5 | 工程信息系统
SZ165608 | 山东日照220kV傅疃智能变220kV监控系统 | 山东 | A840-G10 (PRS-7000一体化监控平台) | 后台软件：PRS-7000-标准X-CentOS7-S-V2.00-170120 | \\dazx\GC\标准软件库\04 通讯后台\后台软件\PRS-7000\PRS-7000-标准X-CentOS7-S-V2.00-170120 | 3 | 工程信息系统
SZ165666 | 浙江象山10kV东溪变老旧开关柜改造工程综自 | 浙江 | W550-G10 (PRS-7000一体化监控平台) | 后台软件：PRS-7000-标准X-S11-S-V1.31-161215 | \\dazx\GC\标准软件库\04 通讯后台\后台软件\PRS-7000\PRS-7000-标准X-S11-S-V1.31-161215 | 2 | 工程信息系统
SZ165667 | 浙江象山10kV贤痒变老旧开关柜改造工程综自 | 浙江 | W550-G10 (PRS-7000一体化监控平台) | 后台软件：PRS-7000-标准X-S11-S-V1.31-161215 | \\dazx\GC\标准软件库\04 通讯后台\后台软件\PRS-7000\PRS-7000-标准X-S11-S-V1.31-161215 | 2 | 工程信息系统
SZ165716 | 重庆工程(甘肃艾索能源公司泾川15MW光伏综自) | 重庆 | ThinkStation P310（小机箱） (PRS-7000AGV光伏风电监控平台) | 后台软件：PRS-7000AGV -S11-S-V1.21-170106(170106) | \\dazx\gc\标准软件库\04 通讯后台\后台软件\PRS-7000\PRS-7000AGV -S11-S-V1.21-170106(170106) | 2 | 工程信息系统
SZ165718 | 山东滨州国电投阳信德惠风力发电有限公司48MW风力发电 | 山东 | W550-G10（小机箱） (PRS-7000一体化监控平台) | 后台软件：PRS-7000-标准(待发布版)-CentOS7-S-V2.00-170527 | \\Dazx\gc\通讯后台\后台软件\山东\滨州\山东滨州国电投阳信德惠风力发电有限公司48MW风力发电\SZ165718\20170409 | 2 | 工程信息系统
SZ165719 | 山东菏泽鑫华能源郓城县候咽集光伏农业大棚40MW电站项目 | 山东 | W550-G10 (PRS-7000AGV光伏风电监控平台) | 后台软件：PRS-7000AGV -S11-S-V1.21-170420 | ： \\Dazx\gc\通讯后台\通讯管理机\山东\菏泽\山东菏泽鑫华能源郓城县候咽集光伏农业大棚40MW电站项目\SZ165719\20170526 | 3 | 工程信息系统
SZ165720 | 山东临沂35kV机场变综自 | 山东 | W550-G10 (PRS-7000国网一体化监控平台) | 后台软件：PRS-7000-标准X-S11-S-V1.31-161215 | \\10.1.0.26\gc\标准软件库\04 通讯后台\后台软件\PRS-7000\PRS-7000-标准X-S11-S-V1.31-161215 | 1 | 工程信息系统
SZ165761 | 青海果洛35kV哇尔依变综自 | 青海 | ThinkStation P310（小机箱） (PRS-7000一体化监控平台) | 后台软件：PRS-7000-标准X-S11-S-V1.31-161215 | \\dazx\GC\标准软件库\04 通讯后台\后台软件\PRS-7000\PRS-7000-标准X-S11-S-V1.31-161215 | 1 | 工程信息系统
SZ165762 | 青海玉树州35kV立新变综自 | 青海 | ThinkStation P310（小机箱） (PRS-7000一体化监控平台) | 后台软件：PRS-7000-标准X-S11-S-V1.31-161215 | \\dazx\GC\标准软件库\04 通讯后台\后台软件\PRS-7000\PRS-7000-标准X-S11-S-V1.31-161215 | 1 | 工程信息系统
SZ165763 | 青海玉树35kV萨呼腾变综自 | 青海 | ThinkStation P310（小机箱） (PRS-7000一体化监控平台) | 后台软件：PRS-7000-标准X-S11-S-V1.31-161215 | \\dazx\GC\标准软件库\04 通讯后台\后台软件\PRS-7000\PRS-7000-标准X-S11-S-V1.31-161215 | 1 | 工程信息系统
SZ165764 | 青海玉树35kV仲达变综自 | 青海 | ThinkStation P310（小机箱） (PRS-7000一体化监控平台) | 后台软件：PRS-7000-标准X-S11-S-V1.31-161215 | \\dazx\GC\标准软件库\04 通讯后台\后台软件\PRS-7000\PRS-7000-标准X-S11-S-V1.31-161215 | 1 | 工程信息系统
SZ165802 | 广东广州110kV龙穴站综自 | 广东 | PowerEdge T430 (PRS-7000南网版监控) | PRS-7000-标准X(南网版)-S11-S-V1.30-151210(160815) | \\Dazx\GC\标准软件库\04 通讯后台\后台软件\PRS-7000\PRS-7000-标准X(南网版)-S11-S-V1.30-151210(160815) | 2 | 工程信息系统
SZ165829 | 青海海东35kV五峰变35kV综自 | 青海 | 曙光A420r-G机架式双电源 (PRS-7000国网一体化监控平台) | 后台软件：PRS-7000-标准X-S11-S-V1.31-161215 | \\dazx\GC\标准软件库\04 通讯后台\后台软件\PRS-7000\PRS-7000-标准X-S11-S-V1.31-161215 | 1 | 工程信息系统
SZ165830 | 青海海北35kV才什图变35kV综自 | 青海 | 曙光A420r-G机架式双电源 (PRS-7000国网一体化监控平台) | 后台软件：PRS-7000-标准X-S11-S-V1.31-161215 | \\dazx\GC\标准软件库\04 通讯后台\后台软件\PRS-7000\PRS-7000-标准X-S11-S-V1.31-161215 | 1 | 工程信息系统
SZ165834 | 山东德州禹城通裕产业园4.81383MWp分布式光伏项目综自 | 山东 | P310 (PRS-7000AGV光伏风电监控平台) | 后台软件：PRS-7000AGV -S11-S-V1.21-170106(170106) | \\dazx\gc\标准软件库\04 通讯后台\后台软件\PRS-7000\PRS-7000AGV -S11-S-V1.21-170106(170106) | 1 | 工程信息系统
SZ165835 | 山东德州禹城通裕创业园1.78821MWp分布式光伏项目综自 | 山东 | P310 (PRS-7000AGV光伏风电监控平台) | 后台软件：PRS-7000AGV -S11-S-V1.21-170106(170106) | \\dazx\gc\标准软件库\04 通讯后台\后台软件\PRS-7000\PRS-7000AGV -S11-S-V1.21-170106(170106) | 1 | 工程信息系统
SZ165842 | 山东临沂换流站～临沂变电站交流输变电工程1000kV临沂站相量测量装置 | 山东 | PRS-7746-S | 工控机操作系统： CentOS7.3定制系统 后台软件： PRS-7000-标准X-Centos7-S-V2.00-170120 | \\dazx\GC\标准\\dazx\GC\PRS7K\工程程序\山东\临沂\山东临沂1000kV临沂变电站\SZ165842\20170302 | 1 | 工程信息系统
SZ165849 | 浙江湖州安吉35kV山川变综自 | 浙江 | W550-G10 (PRS-7000一体化监控平台) | 后台软件：PRS-7000-标准X-S11-S-V1.31-161215 | \\dazx\GC\标准软件库\04 通讯后台\后台软件\PRS-7000\PRS-7000-标准X-S11-S-V1.31-161215 | 2 | 工程信息系统
SZ165850 | 浙江温州110kV大桥变综自 | 浙江 | W550-G10 (PRS-7000一体化监控平台) | PRS-7000-标准X-S11-S-V1.31-161215 | \\dazx\GC\标准软件库\04 通讯后台\后台软件\PRS-7000\PRS-7000-标准X-S11-S-V1.31-161215 | 1 | 工程信息系统
SZ165851 | 浙江丽水220kV枫树变保信子站 | 浙江 | W550-G10(PRS-7000一体化监控平台) | PRS-7000-标准X-RHL5-S-V1.31-161215 | \\dazx\GC\标准软件库\04 通讯后台\后台软件\PRS-7000\PRS-7000-标准X-RHL5-S-V1.31-161215 | 1 | 工程信息系统
SZ165852 | 浙江丽水220kV鹤溪变保信子站 | 浙江 | W550-G10(PRS-7000一体化监控平台) | PRS-7000-标准X-RHL5-S-V1.31-161215 | \\dazx\GC\标准软件库\04 通讯后台\后台软件\PRS-7000\PRS-7000-标准X-RHL5-S-V1.31-161215 | 1 | 工程信息系统
SZ165853 | 辽宁沈阳大唐国际220kV沈抚连接带热电厂NCS系统 | 辽宁 | H&amp;amp;i Server 220N (PRS-7000一体化监控平台) | 后台软件：PRS-7000-标准X-CentOS7-S-V2.00-170120 | \\dazx\GC\标准软件库\04 通讯后台\后台软件\PRS-7000\PRS-7000-标准X-CentOS7-S-V2.00-170120 | 1 | 工程信息系统
SZ165876-1 | 内蒙古乌海220kV伊和变监控系统 | 内蒙古 | 曙光A840-G10 (PRS-7000一体化监控平台) | 后台软件：PRS-7000-标准X-S11-S-V1.31-161215 | \\dazx\GC\标准软件库\04 通讯后台\后台软件\PRS-7000\PRS-7000-标准X-S11-S-V1.31-161215 | 2 | 工程信息系统
SZ165891 | 贵州兴义110kV丰都变110kV综自 | 贵州 | SG030510U0 (PRS-7000南网版监控) | PRS-7000-标准X(南网版)-S11-S-V1.30-151210(160815) | \\Dazx\GC\标准软件库\04 通讯后台\后台软件\PRS-7000\PRS-7000-标准X(南网版)-S11-S-V1.30-151210(160815) | 2 | 工程信息系统
SZ165895-1 | 甘肃临洮2.5万千瓦光伏扶贫建设项目功率控制子站AGC/AVC | 甘肃 | 联想ThinkStation P310(小机箱） (PRS-7000AGV光伏风电监控平台) | PRS-7000AGV(临洮2.5万千瓦光伏P1)-S11-S-V1.2-161203 | \\Dazx\gc\通讯后台\后台软件\甘肃\定西\甘肃临洮2.5万千瓦光伏扶贫建设项目功率控制子站AGCAVC\SZ165895-1\20161116 | 1 | 工程信息系统
SZ165895-2 | 甘肃酒泉中节能（力诺）敦煌20MW光伏功率控制 | 甘肃 | 联想ThinkStation P310 (PRS-7000AGV光伏风电监控平台) | PRS-7000-标准(待发布版)-CentOS7-S-V2.10-170727 | \\dazx\gc\通讯后台\后台软件\甘肃\酒泉\甘肃酒泉中节能（力诺）敦煌20MW光伏功率控制\SZ165895-2\20170821 | 1 | 工程信息系统
SZ165924 | 广东江门南网综合能源江门安诺特6MWp分布式光伏发电项目集控 | 广东 | 曙光W550-G10塔式 (PRS-7000南网版监控) | PRS-7000-标准X(南网版)-S11-S-V1.30-151210(160815) | \\Dazx\GC\标准软件库\04 通讯后台\后台软件\PRS-7000\PRS-7000-标准X(南网版)-S11-S-V1.30-151210(160815) | 1 | 工程信息系统
SZ165926 | 四川攀枝花20MW光伏预置舱式综自 | 四川 | 曙光W550-G10机架式小机箱 (PRS-7000AGV光伏风电监控平台) | 后台软件：PRS-7000AGV -S11-S-V1.21-170106(170106) | \\dazx\gc\标准软件库\04 通讯后台\后台软件\PRS-7000\PRS-7000AGV -S11-S-V1.21-170106(170106) | 2 | 工程信息系统
SZ165943 | 浙江宁波象山正源电厂技改工程综自 | 浙江 | 曙光W550-G10 (PRS-7000一体化监控平台) | 后台软件：PRS-7000-标准X-S11-S-V1.31-161215 | \\dazx\GC\标准软件库\04 通讯后台\后台软件\PRS-7000\PRS-7000-标准X-S11-S-V1.31-161215 | 5 | 工程信息系统
SZ165998 | 福建福州平潭桥110kV锦头智能变综自 | 福建 | 曙光A840-G10 (PRS-7000一体化监控平台) | 后台软件：PRS-7000-标准X-S11-S-V1.31-161215 | \\dazx\GC\标准软件库\04 通讯后台\后台软件\PRS-7000\PRS-7000-标准X-S11-S-V1.31-161215 | 2 | 工程信息系统
SZ166011 | 福建漳州110kV平和民主智能变综自 | 福建 | 曙光A840-G10 (PRS-7000一体化监控平台) | 后台软件：PRS-7000-标准X-S11-S-V1.31-161215 | \\dazx\GC\标准软件库\04 通讯后台\后台软件\PRS-7000\PRS-7000-标准X-S11-S-V1.31-161215 | 2 | 工程信息系统
SZ166012 | 福建漳州110kV诏安溪南（大美）智能变综自 | 福建 | 联想System X3750M4 (PRS-7000一体化监控平台) | 后台软件：PRS-7000-标准X-S11-S-V1.31-161215 | \\dazx\GC\标准软件库\04 通讯后台\后台软件\PRS-7000\PRS-7000-标准X-S11-S-V1.31-161215 | 2 | 工程信息系统
SZ166021 | 陕西西安浮沱寨110kV输变电工程110kV综自 | 陕西 | System X3750 M4 (PRS-7000一体化监控平台) | 后台软件：PRS-7000-标准X-S11-S-V1.31-161215 | \\dazx\GC\标准软件库\04 通讯后台\后台软件\PRS-7000\PRS-7000-标准X-S11-S-V1.31-161215 | 2 | 工程信息系统
SZ166050 | 福建泉州晋江110kV檀林变远动机 | 福建 | 曙光W550-G10T (PRS-7000一体化监控平台) | 后台软件：PRS-7000-标准X（漳州南P2）-S11-S-V1.21-160630 | \\Dazx\gc\通讯后台\后台软件\福建\泉州\福建晋江110kV檀林变110kV综自\SZ112145\20161216 |  | OA系统
SZ166051 | 福建龙岩漳平110kV红尖山风电场升压站工程综自 | 福建 | NF5240M3 (PRS-7000AGV光伏风电监控平台) | PRS-7000AGV-RHL5-S-V1.21-170106(170106) | \\dazx\gc\标准软件库\04 通讯后台\后台软件\PRS-7000\PRS-7000AGV-RHL5-S-V1.21-170106(170106) | 1 | 工程信息系统
SZ166060-1 | 广西南宁35kV云表站35kV综自 | 广西 | 曙光W550-G10塔式后台电脑(PRS-7000南网版监控) | PRS-7000-标准X(南网版)-S11-S-V1.30-151210(160815) | \\Dazx\GC\标准软件库\04 通讯后台\后台软件\PRS-7000\PRS-7000-标准X(南网版)-S11-S-V1.30-151210(160815) | 1 | 工程信息系统
SZ166060-2 | 广西南宁35kV良村站35kV综自 | 广西 | 曙光W550-G10塔式后台电脑(PRS-7000南网版监控) | PRS-7000-标准X(南网版)-S11-S-V1.30-151210(160815) | \\Dazx\GC\标准软件库\04 通讯后台\后台软件\PRS-7000\PRS-7000-标准X(南网版)-S11-S-V1.30-151210(160815) | 1 | 工程信息系统
SZ166064 | 湖南工程（河南林州杨家寨20MW光伏35kV综自） | 湖南 | 曙光W550-G10塔式 (PRS-7000一体化监控平台) | 后台软件：PRS-7000-标准X-S11-S-V1.31-161215 | \\dazx\GC\标准软件库\04 通讯后台\后台软件\PRS-7000\PRS-7000-标准X-S11-S-V1.31-161215 | 2 | 工程信息系统
SZ166068 | 贵州遵义110kV绥阳变110kV综自 | 贵州 | SG030510U0 (PRS-7000南网版监控) | PRS-7000-标准X(南网版)-S11-S-V1.30-151210(160815) | \\Dazx\GC\标准软件库\04 通讯后台\后台软件\PRS-7000\PRS-7000-标准X(南网版)-S11-S-V1.30-151210(160815) | 2 | 工程信息系统
SZ166077 | 山西吕梁协鑫北方电力云顶山风电场涉网保护设备 | 山西 | 曙光W550-G10机架式小机箱 (PRS-7000AGV光伏风电监控平台) | PRS-7000AGV-RHL5-S-V1.21-170106(170106) | \\dazx\gc\标准软件库\04 通讯后台\后台软件\PRS-7000\PRS-7000AGV-RHL5-S-V1.21-170106(170106) | 1 | 工程信息系统
SZ166091 | 四川绵阳220kV擂鼓变保信子站客户机 | 四川 | W550-G10 (PRS-7000国网一体化监控平台) | 后台软件：PRS-7000-标准X-S11-S-V1.30-160727（160727） | \\dazx\GC\标准软件库\04 通讯后台\后台软件\PRS-7000\PRS-7000-标准X-S11-S-V1.30-160727 | 1 | 工程信息系统
SZ166098 | 云南玉溪110kV澄江变棕自 | 云南 | PowerEdge T430 (PRS-7000南网版监控) | PRS-7000-标准X(南网版)-S11-S-V1.30-151210(160815) | \\Dazx\GC\标准软件库\04 通讯后台\后台软件\PRS-7000\PRS-7000-标准X(南网版)-S11-S-V1.30-151210(160815) | 2 | 工程信息系统
SZ166116 | 西藏山南措美20MW光伏项目升压站综合自动化系统 | 西藏 | 曙光A840-G10机架式服务器 (PRS-7000一体化监控平台) | 后台软件：PRS-7000AGV-S11-S-V1.21-170106(170106) | \\dazx\gc\标准软件库\04 通讯后台\后台软件\PRS-7000\PRS-7000AGV-S11-S-V1.21-170106(170106) | 1 | 工程信息系统
SZ166141 | 湖北荆州110kV松滋永兴变扩建工程综自 | 湖北 | NF8420M3 (PRS-7000一体化监控平台) | 后台软件：PRS-7000-标准X-CentOS7-S-V2.00-170120 | \\dazx\GC\标准软件库\04 通讯后台\后台软件\PRS-7000\PRS-7000-标准X-CentOS7-S-V2.00-170120 | 2 | 工程信息系统
SZ166176 | 广东广环投第七资源热电厂110kV升压站综自 | 广东 | 曙光W550-G10塔式后台电脑(PRS-7000南网版监控) | PRS-7000-标准X(南网版)-S11-S-V1.30-151210(160815) | \\Dazx\GC\标准软件库\04 通讯后台\后台软件\PRS-7000\PRS-7000-标准X(南网版)-S11-S-V1.30-151210(160815) | 2 | 工程信息系统
SZ166202 | 山西晋城220kV泽州东变升级改造 | 山西 | System X3750 M4 (PRS-7000国网一体化监控平台) | PRS-7000-标准X(泽东变P1)-S11-S-V113-161220 | \\Dazx\gc\通讯后台\后台软件\山西\晋城\山西晋城220kV泽洲东变\SZ166202\20161129 | 2 | 工程信息系统
SZ166207 | 辽宁沈阳220kV顾屯开关站新建工程220kV保护 | 辽宁 | System X3750M4 (PRS-7000一体化监控平台) | 后台软件：PRS-7000-标准X-S11-S-V1.31-161215 | \\dazx\GC\标准软件库\04 通讯后台\后台软件\PRS-7000\PRS-7000-标准X-S11-S-V1.31-161215 | 2 | 工程信息系统
SZ166211 | 四川省小金县大坝口50MWp并网光伏电站项目工程 | 四川 | 曙光W550-G10机架式 (PRS-7000AGV光伏风电监控平台) | 后台软件：PRS-7000AGV -S11-S-V1.21-170106(170106) | \\dazx\gc\标准软件库\04 通讯后台\后台软件\PRS-7000\PRS-7000AGV -S11-S-V1.21-170106(170106) | 1 | 工程信息系统
SZ166220 | 浙江丽水35kV梅岐变综自 | 浙江 | 曙光W550-G10 (PRS-7000一体化监控平台) | 后台软件：PRS-7000-标准X-S11-S-V1.31-161215 | \\dazx\GC\标准软件库\04 通讯后台\后台软件\PRS-7000\PRS-7000-标准X-S11-S-V1.31-161215 | 2 | 工程信息系统
SZ166234 | 新疆工程(陕西合阳东旭19.8MWp分布式农业光伏发电项目综自) | 新疆 | 曙光W550-G10机架式 (PRS-7000AGV光伏风电监控平台) | 后台软件：PRS-7000AGV -S11-S-V1.21-170106(170106) | \\dazx\gc\标准软件库\04 通讯后台\后台软件\PRS-7000\PRS-7000AGV -S11-S-V1.21-170106(170106) | 1 | 工程信息系统
SZ166235 | 陕西中民新能淳化电力有限公司淳化20MWp光伏开关站项目 | 陕西 | 曙光W550-G10机架式 (PRS-7000AGV光伏风电监控平台) | PRS-7000AGV -S11-S-V1.21-170420(170420) | \\Dazx\gc\通讯后台\后台软件\陕西省\咸阳市\新疆工程(陕西中民新能淳化电力有限公司淳化20MWp光伏开关站项目综自)\PRS-7000AGV-S-S11-V1.21-170420 |  | OA系统
SZ166239 | 河南漯河国鑫新能源12MW屋顶分布式光伏电站项目 | 河南 | ThinkStation P310（小机箱） (PRS-7000一体化监控平台) | 后台软件：PRS-7000-标准X-S11-S-V1.31-161215 | \\dazx\GC\标准软件库\04 通讯后台\后台软件\PRS-7000\PRS-7000-标准X-S11-S-V1.31-161215 | 2 | 工程信息系统
SZ166288 | 浙江宁波110kV白岳智能变综自 | 浙江 | 浪潮英信NF8420M3(PRS-7000一体化监控平台) | 后台软件：PRS-7000-标准X-S11-S-V1.31-161215 | \\dazx\GC\标准软件库\04 通讯后台\后台软件\PRS-7000\PRS-7000-标准X-S11-S-V1.31-161215 | 2 | 工程信息系统
SZ166289 | 浙江宁波110kV春二智能变综自 | 浙江 | 曙光A420r-G (PRS-7000一体化监控平台) | 后台软件：PRS-7000-标准X-S11-S-V1.31-161215 | \\dazx\GC\标准软件库\04 通讯后台\后台软件\PRS-7000\PRS-7000-标准X-S11-S-V1.31-161215 | 1 | 工程信息系统
SZ166290 | 浙江宁波110kV唐民智能变综自 | 浙江 | 曙光A420r-G (PRS-7000一体化监控平台) | 后台软件：PRS-7000-标准X-S11-S-V1.31-161215 | \\dazx\GC\标准软件库\04 通讯后台\后台软件\PRS-7000\PRS-7000-标准X-S11-S-V1.31-161215 | 1 | 工程信息系统
SZ166291 | 浙江台州35kV凤凰变综自 | 浙江 | 曙光W550-G10 (PRS-7000一体化监控平台) | 后台软件：PRS-7000-标准X-S11-S-V1.31-161215 | \\dazx\GC\标准软件库\04 通讯后台\后台软件\PRS-7000\PRS-7000-标准X-S11-S-V1.31-161215 | 2 | 工程信息系统
SZ166300 | 云南昆明110kV广济（富有）变综自 | 云南 | DR020510U0 PowerEdge T430(双硬盘) (PRS-7000南网版监控) | PRS-7000-标准X(南网版)-S11-S-V1.30-151210(160815) | \\Dazx\GC\标准软件库\04 通讯后台\后台软件\PRS-7000\PRS-7000-标准X(南网版)-S11-S-V1.30-151210(160815) | 2 | 工程信息系统
SZ166303 | 云南迪庆110kV格咱变综自 | 云南 | PowerEdge T430 (PRS-7000南网版监控) | PRS-7000-标准X(南网版)-S11-S-V1.30-151210(160815) | \\Dazx\GC\标准软件库\04 通讯后台\后台软件\PRS-7000\PRS-7000-标准X(南网版)-S11-S-V1.30-151210(160815) | 2 | 工程信息系统
SZ166331 | 西藏山南110kV浪卡子变新建工程综自 | 西藏 | System X3750M4 (PRS-7000一体化监控平台) | 后台软件：PRS-7000-标准X-S11-S-V1.31-161215 | \\dazx\GC\标准软件库\04 通讯后台\后台软件\PRS-7000\PRS-7000-标准X-S11-S-V1.31-161215 | 2 | 工程信息系统
SZ166387 | 西藏林芝110kV工布江达变综自 | 西藏 | 曙光A420r-G (PRS-7000一体化监控平台) | 后台软件：PRS-7000-标准X-S11-S-V1.31-161215 | \\dazx\GC\标准软件库\04 通讯后台\后台软件\PRS-7000\PRS-7000-标准X-S11-S-V1.31-161215 | 1 | 工程信息系统
SZ166409 | 上海浦东110kV海阳变综自 | 上海 | 曙光A840-G10 (PRS-7000一体化监控平台) | 后台软件：PRS-7000-标准X-CentOS7-S-V2.00-170120 | \\dazx\GC\标准软件库\04 通讯后台\后台软件\PRS-7000\PRS-7000-标准X-CentOS7-S-V2.00-170120 | 2 | 工程信息系统
SZ166470 | 新疆工程(特变通威新能源高青芦湖街道20MW渔光互补项目35kV综自) | 新疆 | W550-G10 (PRS-7000AGV光伏风电监控平台) | 后台软件：PRS-7000AGV -S11-S-V1.21-170106(170106) | \\dazx\gc\标准软件库\04 通讯后台\后台软件\PRS-7000\PRS-7000AGV -S11-S-V1.21-170106(170106) | 3 | 工程信息系统
SZ166481 | 浙江杭州江干区110kV昙花（水湘）智能变综自 | 浙江 | 填写服务器型号 (PRS-7000一体化监控平台) | 后台软件：PRS-7000-标准X-CentOS7-S-V2.00-170120 | \\dazx\GC\标准软件库\04 通讯后台\后台软件\PRS-7000\PRS-7000-标准X-CentOS7-S-V2.00-170120 |  | OA系统
SZ166482 | 浙江台州黄岩110kV上辇智能变综自 | 浙江 | 曙光A840-G10 (PRS-7000一体化监控平台) | 后台软件：PRS-7000-标准X-CentOS7-S-V2.00-170120 | \\dazx\GC\标准软件库\04 通讯后台\后台软件\PRS-7000\PRS-7000-标准X-CentOS7-S-V2.00-170120 | 2 | 工程信息系统
SZ166490 | 湖南娄底七星街2*20WM光伏110kV汇集站综自 | 湖南 | 浪潮英信NF5240M3 (PRS-7000一体化监控平台) | 后台软件：PRS-7000-标准X-S11-S-V1.31-161215 | \\dazx\GC\标准软件库\04 通讯后台\后台软件\PRS-7000\PRS-7000-标准X-S11-S-V1.31-161215 | 1 | 工程信息系统
SZ166491 | 湖南娄底七星街2*20WM光伏35kV红联村站 | 湖南 | SG030511U0 曙光W550-G10塔式 后台电脑V1.1(PRS-7000AGV光伏风电监控平台) | PRS-7000AGV -S11-S-V1.21-170106(170106) | \\dazx\gc\标准软件库\04 通讯后台\后台软件\PRS-7000\PRS-7000AGV-S11-S-V1.21-170106(170106) |  | OA系统
SZ166492 | 湖南娄底七星街2*20WM光伏35kV柏杨新村站 | 湖南 | 曙光W550-G10塔式 后台电脑 (PRS-7000AGV光伏风电监控平台) | PRS-7000AGV -S11-S-V1.21-170106(170106) | \\dazx\gc\标准软件库\04 通讯后台\后台软件\PRS-7000\PRS-7000AGV-S11-S-V1.21-170106(170106) |  | OA系统
SZ166498-1 | 河南驻马店西平城东220kV监控 | 河南 | SG000010L4 曙光A840-G10 监控主机 V1.0 操作系统：CentOS 7.3 (PRS-7000一体化监控平台) | 后台软件：PRS-7000-标准X-CentOS7-S-V2.00-170120 | \\dazx\GC\标准软件库\04 通讯后台\后台软件\PRS-7000\PRS-7000-标准X-CentOS7-S-V2.00-170120 | 2 | 工程信息系统
SZ166546 | 河北保定吉电定州20MW生态养殖光伏综自 | 河北 | 曙光W550-G10机架式 (PRS-7000AGV光伏风电监控平台) | PRS-7000AGV -S11-S-V1.21-170106(170106) | \\dazx\gc\标准软件库\04 通讯后台\后台软件\PRS-7000\PRS-7000AGV-S11-S-V1.21-170106(170106) | 1 | 工程信息系统
SZ166547 | 河北沧州220kV任丘南智能变监控系统 | 河北 | 曙光A420r-G (PRS-7000一体化监控平台) | 后台软件：PRS-7000-标准X-CentOS7-S-V2.00-170120 | \\dazx\GC\标准软件库\04 通讯后台\后台软件\PRS-7000\PRS-7000-标准X-CentOS7-S-V2.00-170120 | 1 | 工程信息系统
SZ166592 | 内蒙古包头达茂旗风电厂综自 | 内蒙古 | 曙光W550-G10 (PRS-7000AGV光伏风电监控平台) | PRS-7000AGV-标准X-CENTOS7-S-V2.10-170830 | \\dazx\GC\通讯后台\后台软件\内蒙古\包头\内蒙古包头达茂旗风电厂综自\SZ166592\20170905 | 2 | 工程信息系统
SZ166604 | 山西吕梁220kV离石变升级改造 | 山西 | 曙光W550-G10塔式 (PRS-7000一体化监控平台) | PRS-7000-标准X(西城武P1)-S11-S-V113-161230 | \\Dazx\gc\通讯后台\后台软件\PRS-7000\山西\山西吕梁220kV离石变\SZ166604\20161221 | 2 | 工程信息系统
SZ166689 | 四川西昌110kV撒网山变综自 | 四川 | 曙光W550-G10机架式小机箱(PRS-7000一体化监控平台) | 后台软件：PRS-7000-标准X-S11-S-V1.31-161215 | \\dazx\GC\标准软件库\04 通讯后台\后台软件\PRS-7000\PRS-7000-标准X-S11-S-V1.31-161215 | 2 | 工程信息系统
SZ166691 | 宁夏银川220kV东山变服务器 |  | 取消： 浪潮英信NF5240M3 (PRS-700U监控) | 后台软件：PRS-700U-标准X-(P1)-V2.30-20101012 | \\dazx\GC\通讯后台\后台软件\PRS700U后台监控程序\标准程序\X86\PRS-700U-标准X-(P1)-V2.30-20101012 | 50201001 | OA系统
SZ166694-1 | 河南平顶山220kV市区北（冠上）智能变监控系统 | 河南 | 曙光A840-G10 (PRS-7000一体化监控平台) | 后台软件：PRS-7000-标准X-CentOS7-S-V2.00-170120 | \\dazx\GC\标准软件库\04 通讯后台\后台软件\PRS-7000\PRS-7000-标准X-CentOS7-S-V2.00-170120 | 2 | 工程信息系统
SZ166711 | 海南琼海万宁35kV旅游城站综自 | 海南 | 曙光W550-G10塔式后台电脑 (PRS-7000南网版监控) | PRS-7000-标准X(南网版)-S11-S-V1.30-151210(160815) | \\Dazx\GC\标准软件库\04 通讯后台\后台软件\PRS-7000\PRS-7000-标准X(南网版)-S11-S-V1.30-151210(160815) | 1 | 工程信息系统
SZ166712 | 海南琼海万宁35kV东澳站综自 | 海南 | 曙光W550-G10两路服务器 (PRS-7000南网版监控) | PRS-7000-标准X(南网版)-S11-S-V1.30-151210(160815) | \\Dazx\GC\标准软件库\04 通讯后台\后台软件\PRS-7000\PRS-7000-标准X(南网版)-S11-S-V1.30-151210(160815) | 1 | 工程信息系统
SZ166726 | 青海西宁大通盛天农业光伏35kV开关站综自系统 | 青海 | 曙光W550-G10(PRS-7000AGV光伏风电监控平台) | PRS-7000AGV -S11-S-V1.21-170106(170106) | \\dazx\gc\标准软件库\04 通讯后台\后台软件\PRS-7000\PRS-7000AGV-S11-S-V1.21-170106(170106) | 1 | 工程信息系统
SZ166734 | 中广核湖北广水余店风电场62MW工程综自 |  | ThinkStation P310（小机箱）(PRS-7000AGV光伏风电监控平台) | PRS-7000-标准(待发布版)-CentOS7-S-V2.00-170527 | \\dazx\GC\通讯后台\后台软件\湖北\广水\中广核湖北广水余店风电场62MW工程综自\SZ166734\20170619 | 1 | 工程信息系统
SZ166755-1 | 山西运城建龙钢铁2*100MW煤气综合利用发电项目一期综自 | 山西 | OptiPlex3046SFF (PRS-7000一体化监控平台)（取消） | 后台软件：PRS-7000-标准X-Win-S-V2.00-170120 | \\dazx\GC\标准软件库\04 通讯后台\后台软件\PRS-7000\PRS-7000-标准X-Win-S-V2.00-170120 |  | OA系统
SZ166761 | 陕西宝鸡神沙河输变项目综自 | 陕西 | System X3750 M4 (PRS-7000一体化监控平台) | 后台软件：PRS-7000-标准X-S11-S-V1.31-161215 | \\dazx\GC\标准软件库\04 通讯后台\后台软件\PRS-7000\PRS-7000-标准X-S11-S-V1.31-161215 | 2 | 工程信息系统
SZ166770 | 浙江台州110kV洋城变综自 | 浙江 | System X3750 M4 (PRS-7000一体化监控平台) | 后台软件：PRS-7000-标准X-S11-S-V1.31-161215 | \\dazx\GC\标准软件库\04 通讯后台\后台软件\PRS-7000\PRS-7000-标准X-S11-S-V1.31-161215 | 2 | 工程信息系统
SZ166771 | 浙江杭州110kV陆家变综自 | 浙江 | A840-G10 (PRS-7000一体化监控平台) | 后台软件：PRS-7000-标准X-CentOS7-S-V2.00-170120 | \\dazx\GC\标准软件库\04 通讯后台\后台软件\PRS-7000\PRS-7000-标准X-CentOS7-S-V2.00-170120 | 2 | 工程信息系统
SZ166776 | 辽宁大连大唐海派风电场服务器 | 辽宁 | W550-G10 (PRS-7000AGV光伏风电监控平台) | 后台软件：PRS-7000AGV-S11-S-V1.20-151125(151125) | \\dazx\gc\标准软件库\04 通讯后台\后台软件\PRS-7000\PRS-7000AGV-S11-S-V1.20-151125(151125) | 1 | 工程信息系统
SZ166796-1 | 广东河源110kV临江变综自 | 广东 | PowerEdge T430 (PRS-7000南网版监控) | PRS-7000-标准X(南网版)-S11-S-V1.30-151210(160815) | \\Dazx\GC\标准软件库\04 通讯后台\后台软件\PRS-7000\PRS-7000-标准X(南网版)-S11-S-V1.30-151210(160815) | 2 | 工程信息系统
SZ166796-2 | 广东河源110kV城南变综自 | 广东 | PowerEdge T430 (PRS-7000南网版监控) | PRS-7000-标准X(南网版)-S11-S-V1.30-151210(160815) | \\Dazx\GC\标准软件库\04 通讯后台\后台软件\PRS-7000\PRS-7000-标准X(南网版)-S11-S-V1.30-151210(160815) | 2 | 工程信息系统
SZ166809 | 四川三峡新能源四川西昌冕宁铁厂乡风电场（70MW）工程送出工程（间隔扩建工程） | 四川 | ThinkStation P310 (PRS-7000一体化监控平台) | 后台软件：PRS-7000-标准X-S11-S-V1.31-161215 | \\dazx\GC\标准软件库\04 通讯后台\后台软件\PRS-7000\PRS-7000-标准X-S11-S-V1.31-161215 | 1 | 工程信息系统
SZ166831 | 浙江丽水遂昌35kV大柘变综自 | 浙江 | 曙光W550-G10 (PRS-7000一体化监控平台) | 后台软件：PRS-7000-标准X-CentOS7-S-V2.00-170120 | \\dazx\GC\标准软件库\04 通讯后台\后台软件\PRS-7000\PRS-7000-标准X-CentOS7-S-V2.00-170120 | 2 | 工程信息系统
SZ166832 | 浙江丽水云和35kV黄岗变综自 | 浙江 | W550-G10(PRS-7000一体化监控平台) | 后台软件：PRS-7000-标准X-CentOS7-S-V2.00-170120 | \\dazx\GC\标准软件库\04 通讯后台\后台软件\PRS-7000\PRS-7000-标准X-CentOS7-S-V2.00-170120 | 2 | 工程信息系统
SZ166833 | 浙江丽水青田35kV北山变综自 | 浙江 | 曙光W550-G10 (PRS-7000一体化监控平台) | 后台软件：PRS-7000-标准X-CentOS7-S-V2.00-170120 | \\dazx\GC\标准软件库\04 通讯后台\后台软件\PRS-7000\PRS-7000-标准X-CentOS7-S-V2.00-170120 | 2 | 工程信息系统
SZ166834 | 浙江丽水缙云35kV舒洪变综自 | 浙江 | 曙光W550-G10 (PRS-7000一体化监控平台) | 后台软件：PRS-7000-标准X-CentOS7-S-V2.00-170120 | \\dazx\GC\标准软件库\04 通讯后台\后台软件\PRS-7000\PRS-7000-标准X-CentOS7-S-V2.00-170120 | 2 | 工程信息系统
SZ166837 | 浙江绍兴诸暨35kV岭北变综自 | 浙江 | W550-G10 (PRS-7000一体化监控平台) | 后台软件：PRS-7000-标准X(岭北变P1)-Centos7-S-V2.00-170623 | \\Dazx\gc\通讯后台\后台软件\浙江\绍兴\浙江绍兴诸暨35kV岭北变综自\SZ166837\2017-07-09 | 1 | 工程信息系统
SZ166840 | 浙江温州文成35kV黄坦变综自 | 浙江 | 浪潮英信NF5240M3 (PRS-7000一体化监控平台) | 后台软件：PRS-7000-标准X-S11-S-V1.31-161215 | \\dazx\GC\标准软件库\04 通讯后台\后台软件\PRS-7000\PRS-7000-标准X-S11-S-V1.31-161215 | 2 | 工程信息系统
SZ170001 | 山东济南华能新能源山东分公司风电场远程集控 | 山东 | ThinkStation P310（小机箱） (PRS-7000一体化监控平台) | 后台软件：PRS-7000-标准X-CentOS7-S-V2.00-170120 | \\dazx\GC\标准软件库\04 通讯后台\后台软件\PRS-7000\PRS-7000-标准X-CentOS7-S-V2.00-170120 |  | OA系统
SZ170003 | 山东菏泽昌光40MW渔光互补农业光伏综自 | 山东 | 曙光W550-G10服务器 (PRS-7000AGV光伏风电监控平台) | 后台软件：PRS-7000AGV -S11-S-V1.21-170106(170106) | \\dazx\gc\标准软件库\04 通讯后台\后台软件\PRS-7000\PRS-7000AGV -S11-S-V1.21-170106(170106) | 2 | 工程信息系统
SZ170004 | 山东济南110kV舜华智能变综自 | 山东 | A840-G10 | 后台软件：PRS-7000-标准X-CentOS7-S-V2.00-170120 | \\dazx\GC\标准软件库\04 通讯后台\后台软件\PRS-7000\PRS-7000-标准X-CentOS7-S-V2.00-170120 | 2 | 工程信息系统
SZ170005 | 山东临沂华润费县一期风电场并网调度系统 | 山东 | W550-G10 (PRS-7000一体化监控平台) | 后台软件：PRS-7000-标准X-CentOS7-S-V2.00-170120 | \\dazx\GC\标准软件库\04 通讯后台\后台软件\PRS-7000\PRS-7000-标准X-CentOS7-S-V2.00-170120 |  | OA系统
SZ170033 | 广东广州110kV福耀站综自 | 广东 | PowerEdge T430 (PRS-7000南网版监控) | PRS-7000-标准X(南网版)-S11-S-V1.30-151210(160815) | \\Dazx\GC\标准软件库\04 通讯后台\后台软件\PRS-7000\PRS-7000-标准X(南网版)-S11-S-V1.30-151210(160815) | 2 | 工程信息系统
SZ170045 | 湖北恩施35kV宣恩沙道变综自 | 湖北 | W550-G10 (PRS-7000一体化监控平台) | 后台软件：PRS-7000-标准X-CentOS7-S-V2.00-170120 | \\dazx\GC\标准软件库\04 通讯后台\后台软件\PRS-7000\PRS-7000-标准X-CentOS7-S-V2.00-170120 | 1 | 工程信息系统
SZ170046 | 湖北黄冈110kV英山变综自 | 湖北 | A840-G10 (PRS-7000一体化监控平台) | 后台软件：PRS-7000-标准X-S11-S-V1.31-161215 | \\dazx\GC\标准软件库\04 通讯后台\后台软件\PRS-7000\PRS-7000-标准X-S11-S-V1.31-161215 | 2 | 工程信息系统
SZ170048 | 湖北荆门110kV掇刀双喜智能变综自 | 湖北 | A840-G10 (PRS-7000一体化监控平台) | 后台软件：PRS-7000-标准X-CentOS7-S-V2.00-170120 | \\dazx\GC\标准软件库\04 通讯后台\后台软件\PRS-7000\PRS-7000-标准X-CentOS7-S-V2.00-170120 | 2 | 工程信息系统
SZ170061 | 浙江绍兴110kV环塘智能变综自 | 浙江 | System X3750M4 (PRS-7000一体化监控平台) | 后台软件：PRS-7000-标准X(环塘变P1)-S11-S-V1.31-170711 | \\Dazx\gc\通讯后台\后台软件\浙江\绍兴\浙江绍兴110kV环塘变\SZ170061\20170720 | 2 | 工程信息系统
SZ170083 | 云南昭通110kV黄津变综自系统 | 云南 | PowerEdge T430 (PRS-7000南网版监控) | PRS-7000-标准X(南网版)-S11-S-V1.30-151210(160815) | \\Dazx\GC\标准软件库\04 通讯后台\后台软件\PRS-7000\PRS-7000-标准X(南网版)-S11-S-V1.30-151210(160815) | 2 | 工程信息系统
SZ170088 | 云南楚雄220kV禄丰变综自 | 云南 | PowerEdge T430 (PRS-7000南网版监控) | PRS-7000-标准X(南网版)-S11-S-V1.30-151210(160815) | \\Dazx\GC\标准软件库\04 通讯后台\后台软件\PRS-7000\PRS-7000-标准X(南网版)-S11-S-V1.30-151210(160815) | 3 | 工程信息系统
SZ170090 | 云南昆明110kV万溪冲变综自 | 云南 | DR020510U0 PowerEdge T430(双硬盘) (PRS-7000南网版监控) | PRS-7000-标准X(南网版)-S11-S-V1.30-151210(160815) | \\Dazx\GC\标准软件库\04 通讯后台\后台软件\PRS-7000\PRS-7000-标准X(南网版)-S11-S-V1.30-151210(160815) | 2 | 工程信息系统
SZ170119 | 河南商丘柘城110kV慈圣变预置仓综自 | 河南 | 曙光A840-G10 (PRS-7000一体化监控平台) | 后台软件：PRS-7000-标准X-CentOS7-S-V2.00-170120 | \\dazx\GC\标准软件库\04 通讯后台\后台软件\PRS-7000\PRS-7000-标准X-CentOS7-S-V2.00-170120 | 2 | 工程信息系统
SZ170131 | 海南海口(东山至永发35kV变间隔扩建工程)东山站综自 | 海南 | SG030510U0 曙光W550-G10塔式 (PRS-7000南网版监控) | PRS-7000-标准X(南网版)-S11-S-V1.30-151210(160815) | \\Dazx\GC\标准软件库\04 通讯后台\后台软件\PRS-7000\PRS-7000-标准X(南网版)-S11-S-V1.30-151210(160815) | 1 | 工程信息系统
SZ170139 | 广西钦州110kV彭良变110kV综自 | 广西 | 曙光W550-G10塔式 后台电脑 (PRS-7000南网版监控) | PRS-7000-标准X(南网版)-S11-S-V1.30-151210(160815) | \\Dazx\GC\标准软件库\04 通讯后台\后台软件\PRS-7000\PRS-7000-标准X(南网版)-S11-S-V1.30-151210(160815) | 2 | 工程信息系统
SZ170140 | 广西贵港35kV同美变35kV综自 | 广西 | ThinkStation P310（小机箱） (PRS-7000南网版监控) | PRS-7000-标准X(南网版)-S11-S-V1.30-151210(160815) | \\Dazx\GC\标准软件库\04 通讯后台\后台软件\PRS-7000\PRS-7000-标准X(南网版)-S11-S-V1.30-151210(160815) | 1 | 工程信息系统
SZ170149 | 湖北恩施35kV鸦鹊水变35kV综自 | 湖北 | NF8420M3 (PRS-7000一体化监控平台) | 后台软件：PRS-7000-标准X-CentOS7-S-V2.00-170120 | \\dazx\GC\标准软件库\04 通讯后台\后台软件\PRS-7000\PRS-7000-标准X-CentOS7-S-V2.00-170120 | 1 | 工程信息系统
SZ170153 | 湖北随州220kV江头店变220kV监控系统 | 湖北 | A840-G10 (PRS-7000一体化监控平台) | 后台软件：PRS-7000-标准X-CentOS7-S-V2.00-170120 | \\dazx\GC\标准软件库\04 通讯后台\后台软件\PRS-7000\PRS-7000-标准X-CentOS7-S-V2.00-170120 | 2 | 工程信息系统
SZ170156 | 湖北省武汉市长灿光伏综自 | 湖北 | 曙光W550-G10塔式 (PRS-7000一体化监控平台) | 后台软件：PRS-7000-标准X-S11-S-V1.31-161215 | \\dazx\GC\标准软件库\04 通讯后台\后台软件\PRS-7000\PRS-7000-标准X-S11-S-V1.31-161215 | 2 | 工程信息系统
SZ170159 | 山西朔州220kV右玉变主机 | 山西 | 曙光W550-G10塔式双电源 (PRS-7000一体化监控平台) | 后台软件：PRS-7000-标准X-S11-S-V1.31-161215 | \\dazx\GC\标准软件库\04 通讯后台\后台软件\PRS-7000\PRS-7000-标准X-S11-S-V1.31-161215 | 2 | 工程信息系统
SZ170191 | 新疆工程(特变黑龙江省肇源县华光10MWp光伏发电项目) | 新疆 | 曙光W550-G10 (PRS-7000一体化监控平台) | 后台软件：PRS-7000-标准X-S11-S-V1.31-161215 | \\dazx\GC\标准软件库\04 通讯后台\后台软件\PRS-7000\PRS-7000-标准X-S11-S-V1.31-161215 | 2 | 工程信息系统
SZ170210 | 四川泸州35kV石宝预制仓式变电站综自 | 四川 | 曙光W550-G10 (PRS-7000一体化监控平台) | 后台软件：PRS-7000-标准X-CentOS7-S-V2.00-170120 | \\dazx\GC\标准软件库\04 通讯后台\后台软件\PRS-7000\PRS-7000-标准X-CentOS7-S-V2.00-170120 | 2 | 工程信息系统
SZ170219-1 | 新疆奎屯220kV奎屯变监控系统技改 | 新疆 | 曙光W550-G10 (PRS-7000一体化监控平台) | 后台软件：PRS-7000-标准X-S11-S-V1.31-161215 | \\dazx\GC\标准软件库\04 通讯后台\后台软件\PRS-7000\PRS-7000-标准X-S11-S-V1.31-161215 | 2 | 工程信息系统
SZ170225 | 重庆市大足县35kV多宝变综自 | 重庆 | W550-G10 (PRS-7000一体化监控平台) | 后台软件：PRS-7000-标准X-S11-S-V1.31-161215 | \\dazx\GC\标准软件库\04 通讯后台\后台软件\PRS-7000\PRS-7000-标准X-S11-S-V1.31-161215 | 2 | 工程信息系统
SZ170229-1 | 重庆沙坪坝110kV渝碚路变综自 | 重庆 | 曙光A840-G10 (PRS-7000一体化监控平台) | 后台软件：PRS-7000-标准X-CentOS7-S-V2.00-170120 | \\dazx\GC\标准软件库\04 通讯后台\后台软件\PRS-7000\PRS-7000-标准X-CentOS7-S-V2.00-170120 | 2 | 工程信息系统
SZ170232 | 重庆工程(西藏谢通门县恩久塘30MW光伏电站综自项目) | 重庆 | 曙光W550-G10机架式小机箱 (PRS-7000AGV光伏风电监控平台) | PRS-7000AGV -S11-S-V1.21-170106(170106) | \\dazx\gc\标准软件库\04 通讯后台\后台软件\PRS-7000\PRS-7000AGV-S11-S-V1.21-170106(170106) | 4 | 工程信息系统
SZ170245-1 | 广东工程(云南大理南网超高压输电公司云南新松换流站在线监测) | 广东 | SG010510U0 PRS-700 | PRS7000PKG_20170316093543.tar | \\dazx\GC\智能设备\后台系统\工程程序\广东工程(云南大理南网超高压输电公司云南新松换流站在线监测)\SZ170245-1\20170309 | 1 | 工程信息系统
SZ170250 | 广东广州110kV新庄（蒌员）变综自 | 广东 | W550-G10 (PRS-7000南网版监控) | PRS-7000-标准X(南网版)-S11-S-V1.30-151210(160815) | \\Dazx\GC\标准软件库\04 通讯后台\后台软件\PRS-7000\PRS-7000-标准X(南网版)-S11-S-V1.30-151210(160815) | 2 | 工程信息系统
SZ170257 | 上海市北35kV华灵变综自项目 | 上海 | 曙光W550-G10 (PRS-7000一体化监控平台) | 后台软件：PRS-7000-标准X-S11-S-V1.31-161215 | \\dazx\GC\标准软件库\04 通讯后台\后台软件\PRS-7000\PRS-7000-标准X-S11-S-V1.31-161215 | 1 | 工程信息系统
SZ170296 | 河南安阳13MWp屋顶光伏项目综自 | 河南 | 曙光W550-G10塔式 (PRS-7000一体化监控平台) | 后台软件：PRS-7000-标准X-S11-S-V1.31-161215 | \\dazx\GC\标准软件库\04 通讯后台\后台软件\PRS-7000\PRS-7000-标准X-S11-S-V1.31-161215 | 1 | 工程信息系统
SZ170357 | 湖北宜昌兴山峡口镇20MW农光互补光伏扶贫电站项目 | 湖北 | 曙光W550-G10机架式小机箱 (PRS-7000AGV光伏监控平台) | PRS-7000AGV -S11-S-V1.21-170106(170106) | \\dazx\gc\标准软件库\04 通讯后台\后台软件\PRS-7000\PRS-7000AGV-S11-S-V1.21-170106(170106) | 1 | 工程信息系统
SZ170362 | 西藏日喀则江孜县35kV卡麦变综自 | 西藏 | ThinkStation P310（小机箱） (PRS-7000一体化监控平台) | 后台软件：PRS-7000-标准X-CentOS7-S-V2.00-170120 | \\dazx\GC\标准软件库\04 通讯后台\后台软件\PRS-7000\PRS-7000-标准X-CentOS7-S-V2.00-170120 | 1 | 工程信息系统
SZ170363 | 西藏日喀则江孜县35kV龙马变综自 | 西藏 | ThinkStation P310（小机箱） (PRS-7000一体化监控平台) | 后台软件：PRS-7000-标准X-CentOS7-S-V2.00-170120 | \\dazx\GC\标准软件库\04 通讯后台\后台软件\PRS-7000\PRS-7000-标准X-CentOS7-S-V2.00-170120 | 1 | 工程信息系统
SZ170364 | 西藏日喀则拉孜县35kV扎西岗变综自 | 西藏 | ThinkStation P310（小机箱） (PRS-7000一体化监控平台) | 后台软件：PRS-7000-标准X-CentOS7-S-V2.00-170120 | \\dazx\GC\标准软件库\04 通讯后台\后台软件\PRS-7000\PRS-7000-标准X-CentOS7-S-V2.00-170120 | 1 | 工程信息系统
SZ170365 | 西藏日喀则南木林县35kV艾玛变综自 | 西藏 | ThinkStation P310（小机箱） (PRS-7000一体化监控平台) | 后台软件：PRS-7000-标准X-CentOS7-S-V2.00-170120 | \\dazx\GC\标准软件库\04 通讯后台\后台软件\PRS-7000\PRS-7000-标准X-CentOS7-S-V2.00-170120 | 1 | 工程信息系统
SZ170366 | 西藏日喀则桑珠孜区35kV纳尔变综自 | 西藏 | ThinkStation P310（小机箱） (PRS-7000一体化监控平台) | 后台软件：PRS-7000-标准X-CentOS7-S-V2.00-170120 | \\dazx\GC\标准软件库\04 通讯后台\后台软件\PRS-7000\PRS-7000-标准X-CentOS7-S-V2.00-170120 | 1 | 工程信息系统
SZ170368 | 西藏日喀则白朗县35kV玛乡变综自 | 西藏 | ThinkStation P310（小机箱） (PRS-7000一体化监控平台) | 后台软件：PRS-7000-标准X-CentOS7-S-V2.00-170120 | \\dazx\GC\标准软件库\04 通讯后台\后台软件\PRS-7000\PRS-7000-标准X-CentOS7-S-V2.00-170120 | 1 | 工程信息系统
SZ170375-1 | 上海工程(山西阳泉采煤沉陷区光伏领跑技术基地冶西110kV汇集站）综自 | 上海 | 曙光A420r-G机架式 (PRS-7000一体化监控平台) | 后台软件：PRS-7000-标准X-S11-S-V1.31-161215 | \\dazx\GC\标准软件库\04 通讯后台\后台软件\PRS-7000\PRS-7000-标准X-S11-S-V1.31-161215 |  | OA系统
SZ170375-10 | 上海工程(山西阳泉采煤沉陷区光伏领跑技术基地杨家庄220kV汇集站）监控 | 上海 | ThinkStation P310（小机箱） (PRS-7000一体化监控平台) | 后台软件：PRS-7000-标准X-S11-S-V1.31-161215 | \\dazx\GC\标准软件库\04 通讯后台\后台软件\PRS-7000\PRS-7000-标准X-S11-S-V1.31-161215 | 1 | 工程信息系统
SZ170375-2 | 上海工程(山西阳泉采煤沉陷区光伏领跑技术基地石门口110kV汇集站）综自 | 上海 | ThinkStation P310（小机箱） (PRS-7000一体化监控平台) | 后台软件：PRS-7000-标准X-S11-S-V1.31-161215 | \\dazx\GC\标准软件库\04 通讯后台\后台软件\PRS-7000\PRS-7000-标准X-S11-S-V1.31-161215 | 1 | 工程信息系统
SZ170375-3 | 上海工程(山西阳泉采煤沉陷区光伏领跑技术基地河底110kV汇集站）综自 | 上海 | ThinkStation P310（小机箱） (PRS-7000一体化监控平台) | 后台软件：PRS-7000-标准X-S11-S-V1.31-161215 | \\dazx\GC\标准软件库\04 通讯后台\后台软件\PRS-7000\PRS-7000-标准X-S11-S-V1.31-161215 | 1 | 工程信息系统
SZ170375-4 | 上海工程(山西阳泉采煤沉陷区光伏领跑技术基地东会里110kV汇集站）综自 | 上海 | ThinkStation P310（小机箱） (PRS-7000一体化监控平台) | 后台软件：PRS-7000-标准X-S11-S-V1.31-161215 | \\dazx\GC\标准软件库\04 通讯后台\后台软件\PRS-7000\PRS-7000-标准X-S11-S-V1.31-161215 | 1 | 工程信息系统
SZ170375-5 | 上海工程(山西阳泉采煤沉陷区光伏领跑技术基地孙家庄110kV汇集站）综自 | 上海 | ThinkStation P310（小机箱） (PRS-7000一体化监控平台) | 后台软件：PRS-7000-标准X-S11-S-V1.31-161215 | \\dazx\GC\标准软件库\04 通讯后台\后台软件\PRS-7000\PRS-7000-标准X-S11-S-V1.31-161215 | 1 | 工程信息系统
SZ170375-6 | 上海工程(山西阳泉采煤沉陷区光伏领跑技术基地北下庄110kV汇集站）综自 | 上海 | ThinkStation P310（小机箱） (PRS-7000一体化监控平台) | 后台软件：PRS-7000-标准X-S11-S-V1.31-161215 | \\dazx\GC\标准软件库\04 通讯后台\后台软件\PRS-7000\PRS-7000-标准X-S11-S-V1.31-161215 | 1 | 工程信息系统
SZ170375-7 | 上海工程(山西阳泉采煤沉陷区光伏领跑技术基地西峪110kV汇集站）综自 | 上海 | ThinkStation P310（小机箱） (PRS-7000一体化监控平台) | 后台软件：PRS-7000-标准X-S11-S-V1.31-161215 | \\dazx\GC\标准软件库\04 通讯后台\后台软件\PRS-7000\PRS-7000-标准X-S11-S-V1.31-161215 | 1 | 工程信息系统
SZ170375-8 | 上海工程(山西阳泉采煤沉陷区光伏领跑技术基地平坦110kV汇集站）综自 | 上海 | ThinkStation P310（小机箱） (PRS-7000一体化监控平台) | 后台软件：PRS-7000-标准X-S11-S-V1.31-161215 | \\dazx\GC\标准软件库\04 通讯后台\后台软件\PRS-7000\PRS-7000-标准X-S11-S-V1.31-161215 | 1 | 工程信息系统
SZ170375-9 | 上海工程(山西阳泉采煤沉陷区光伏领跑技术基地路家村220kV汇集站）监控 | 上海 | ThinkStation P310（小机箱） (PRS-7000一体化监控平台) | 后台软件：PRS-7000-标准X-S11-S-V1.31-161215 | \\dazx\GC\标准软件库\04 通讯后台\后台软件\PRS-7000\PRS-7000-标准X-S11-S-V1.31-161215 | 1 | 工程信息系统
SZ170377-1 | 广东汕尾供电局鲘门变综自 | 广东 | DR030510U0 PowerEdge T430(四硬盘) (PRS-7000南网版监控) | PRS-7000-标准X(南网版)-S11-S-V1.30-151210(160815) | \\Dazx\GC\标准软件库\04 通讯后台\后台软件\PRS-7000\PRS-7000-标准X(南网版)-S11-S-V1.30-151210(160815) | 2 | 工程信息系统
SZ170386-1 | 甘肃酒钢本部棚户区公辅设施改造工程南市区110kV变电站综自 | 甘肃 | 浪潮英信NP5570M4(PRS-7000一体化监控平台) | 后台软件：PRS-7000-标准X-CentOS7-S-V2.00-170120 | \\dazx\GC\标准软件库\04 通讯后台\后台软件\PRS-7000\PRS-7000-标准X-CentOS7-S-V2.00-170120 | 3 | 工程信息系统
SZ170386-2 | 甘肃酒钢本部棚户区公辅设施改造工程北市区35kV变电站综自 | 甘肃 | 浪潮英信NP5570M4(PRS-7000一体化监控平台) | 后台软件：PRS-7000-标准X-CentOS7-S-V2.00-170120 | \\dazx\GC\标准软件库\04 通讯后台\后台软件\PRS-7000\PRS-7000-标准X-CentOS7-S-V2.00-170120 | 2 | 工程信息系统
SZ170415 | 河北沧州海兴20MW光伏扶贫电站综自 | 河北 | 曙光W550-G10塔式 (PRS-7000一体化监控平台) | 后台软件：PRS-7000-标准X-S11-S-V1.31-161215 | \\dazx\GC\标准软件库\04 通讯后台\后台软件\PRS-7000\PRS-7000-标准X-S11-S-V1.31-161215 | 3 | 工程信息系统
SZ170418 | 河北邯郸220kV大名北智能变监控系统 | 河北 | 曙光A420r-G (PRS-7000一体化监控平台) | 后台软件：PRS-7000-标准X-CentOS7-S-V2.00-170120 | \\dazx\GC\标准软件库\04 通讯后台\后台软件\PRS-7000\PRS-7000-标准X-CentOS7-S-V2.00-170120 | 1 | 工程信息系统
SZ170423 | 河北廊坊110kV里澜城智能变综自 | 河北 | 曙光A420r-G (PRS-7000一体化监控平台) | 后台软件：PRS-7000-标准X-S11-S-V1.31-161215 | \\dazx\GC\标准软件库\04 通讯后台\后台软件\PRS-7000\PRS-7000-标准X-S11-S-V1.31-161215 | 1 | 工程信息系统
SZ170424 | 河北廊坊110kV罗屯智能变综自 | 河北 | 曙光A420r-G (PRS-7000一体化监控平台) | 后台软件：PRS-7000-标准X-S11-S-V1.31-161215 | \\dazx\GC\标准软件库\04 通讯后台\后台软件\PRS-7000\PRS-7000-标准X-S11-S-V1.31-161215 | 1 | 工程信息系统
SZ170426 | 河北廊坊110kV盛家屯智能变综自 | 河北 | 曙光A420r-G (PRS-7000一体化监控平台) | 后台软件：PRS-7000-标准X-S11-S-V1.31-161215 | \\dazx\GC\标准软件库\04 通讯后台\后台软件\PRS-7000\PRS-7000-标准X-S11-S-V1.31-161215 | 1 | 工程信息系统
SZ170428 | 河北廊坊110kV养马庄变综自系统 | 河北 | 曙光A420r-G (PRS-7000一体化监控平台) | 后台软件：PRS-7000-标准X-S11-S-V1.31-161215 | \\dazx\GC\标准软件库\04 通讯后台\后台软件\PRS-7000\PRS-7000-标准X-S11-S-V1.31-161215 | 1 | 工程信息系统
SZ170441-1 | 浙江衢州龙游分布式光伏项目（光明铁道）综自 | 浙江 | inkStation P310（小机箱 (PRS-7000一体化监控平台) | 后台软件：PRS-7000-标准X-CentOS7-S-V2.00-170120 | \\dazx\GC\标准软件库\04 通讯后台\后台软件\PRS-7000\PRS-7000-标准X-CentOS7-S-V2.00-170120 | 1 | 工程信息系统
SZ170441-2 | 浙江衢州龙游分布式光伏项目（顺通锅炉）综自 | 浙江 | ThinkStation P310（小机箱） (PRS-7000一体化监控平台) | 后台软件：PRS-7000-标准X-CentOS7-S-V2.00-170120 | \\dazx\GC\标准软件库\04 通讯后台\后台软件\PRS-7000\PRS-7000-标准X-CentOS7-S-V2.00-170120 | 1 | 工程信息系统
SZ170448-6 | 浙江衢州常山分布式光伏项目（康博电器）综自 | 浙江 | Optiplex 5040MT (PRS-7000一体化监控平台) | 后台软件：PRS-7000-标准X-Win-S-V2.00-170120 | \\dazx\GC\标准软件库\04 通讯后台\后台软件\PRS-7000\PRS-7000-标准X-Win-S-V2.00-170120 | 1 | 工程信息系统
SZ170449 | 浙江嘉兴昱辉阳光恒永防护洁净用品有限公司2MW项目综自 | 浙江 | W550-G10 (PRS-7000AGV光伏风电监控平台) | PRS-7000AGV-RHL5-S-V1.21-170106(170106) | \\dazx\gc\标准软件库\04 通讯后台\后台软件\PRS-7000\PRS-7000AGV-RHL5-S-V1.21-170106(170106) | 1 | 工程信息系统
SZ170452 | 浙江工程（山东聊城华耀金属项目综自） | 浙江 | 监控主机 (PRS-7000一体化监控平台)（注1） | 后台软件：PRS-7000-标准(待发布版)-CentOS7-S-V2.00-170527 | \\Dazx\gc\通讯后台\后台软件\山东\聊城\浙江工程（山东聊城华耀金属项目综自）\SZ170452\20170503 | 1 | 工程信息系统
SZ170453 | 浙江工程(山东莱西分布式光伏项目综自） | 浙江 | OptiPlex 7040MT (PRS-7000一体化监控平台) | 后台软件：PRS-7000-标准(待发布版)-CentOS7-S-V2.00-170527 | \\Dazx\gc\通讯后台\后台软件\山东省\青岛\浙江工程(山东莱西分布式光伏项目综自）\SZ170453\20170622 | 1 | 工程信息系统
SZ170454-1 | 浙江工程(山东青岛明峰新能源4MW分布式光伏综自) | 浙江 | P310 (PRS-7000一体化监控平台)（注1） | PRS-7000AGV-CentOS7.3-S-V2.00-170522 | \\Dazx\gc\通讯后台\后台软件\山东\青岛\浙江工程(山东青岛明峰新能源4MW分布式光伏综自)\SZ170454-1\20170504 | 2 | 工程信息系统
SZ170454-2 | 浙江工程(山东青岛明峰新能源6MW分布式光伏综自) | 浙江 | P310 (PRS-7000一体化监控平台)（注1） | 后台软件：PRS-7000-标准(待发布版)-CentOS7-S-V2.00-170527 | \\Dazx\gc\通讯后台\后台软件\山东\青岛\浙江工程(山东青岛明峰新能源6MW分布式光伏综自)\SZ170454-2\20170504 | 2 | 工程信息系统
SZ170486 | 浙江工程（湖北仙桃杨林尾150兆瓦（一期50MWp）光伏项目）综自 | 浙江 | 曙光W550-G10塔式 (PRS-7000一体化监控平台) | 后台软件：PRS-7000-标准X-CentOS7-S-V2.00-170120 | \\dazx\GC\标准软件库\04 通讯后台\后台软件\PRS-7000\PRS-7000-标准X-CentOS7-S-V2.00-170120 | 2 | 工程信息系统
SZ170510 | 云南玉溪110kV桑园变综自 | 云南 | DR020510U0 PowerEdge T430(双硬盘) (PRS-7000南网版监控) | PRS-7000-标准X(南网版)-S11-S-V1.30-151210(160815) | \\Dazx\GC\标准软件库\04 通讯后台\后台软件\PRS-7000\PRS-7000-标准X(南网版)-S11-S-V1.30-151210(160815) | 2 | 工程信息系统
SZ170514 | 云南大理宾川县鑫泰建筑石料公司35kV变电站综自 | 云南 | ThinkStation P310 (PRS-7000一体化监控平台) | 后台软件：PRS-7000-标准X-Win-S-V2.00-170120 | \\dazx\GC\标准软件库\04 通讯后台\后台软件\PRS-7000\PRS-7000-标准X-Win-S-V2.00-170120 | 1 | 工程信息系统
SZ170574 | 安徽工程(湖北孝昌信义光能白沙30MWp设施农业光伏综自系统) | 安徽 | 曙光W550-G10塔式 (PRS-7000一体化监控平台) | 后台软件：PRS-7000-标准X-S11-S-V1.31-161215 | \\dazx\GC\标准软件库\04 通讯后台\后台软件\PRS-7000\PRS-7000-标准X-S11-S-V1.31-161215 | 3 | 工程信息系统
SZ170597 | 北京220kV梁各庄变监控系统 | 北京 | A420r-G (PRS-7000一体化监控平台) | 后台软件：PRS-7000-标准X-CentOS7-S-V2.00-170120 | \\dazx\GC\标准软件库\04 通讯后台\后台软件\PRS-7000\PRS-7000-标准X-CentOS7-S-V2.00-170120 | 2 | 工程信息系统
SZ170600 | 江西赣东北110kV金鹅山变综自 | 江西 | 联想XM3750 (PRS-7000一体化监控平台) | 后台软件：PRS-7000-标准X-CentOS7-S-V2.00-170120 | \\dazx\GC\标准软件库\04 通讯后台\后台软件\PRS-7000\PRS-7000-标准X-CentOS7-S-V2.00-170120 | 1 | 工程信息系统
SZ170620 | 贵州凯里110kV碧波变综自 | 贵州 | SG030510U0 (PRS-7000南网版监控) | PRS-7000-标准X(南网版)-S11-S-V1.30-151210(160815) | \\Dazx\GC\标准软件库\04 通讯后台\后台软件\PRS-7000\PRS-7000-标准X(南网版)-S11-S-V1.30-151210(160815) | 2 | 工程信息系统
SZ170624 | 贵州都匀独山35kV兔场变2#主变扩建工程35kV综自 | 贵州 | LX060510U0 ThinkStation P310（小机箱） (PRS-7000南网版监控) | PRS-7000-标准X(南网版)-S11-S-V1.30-151210(160815) | \\Dazx\GC\标准软件库\04 通讯后台\后台软件\PRS-7000\PRS-7000-标准X(南网版)-S11-S-V1.30-151210(160815) | 1 | 工程信息系统
SZ170644 | 广东广州广环投第五资源热电厂升压站综自 | 广东 | 曙光W550-G10 (PRS-7000南网版监控) | PRS-7000-标准X(南网版)-S11-S-V1.30-151210(160815) | \\Dazx\GC\标准软件库\04 通讯后台\后台软件\PRS-7000\PRS-7000-标准X(南网版)-S11-S-V1.30-151210(160815) | 2 | 工程信息系统
SZ170668 | 山东青岛特锐德T179004101预投租赁项目110kV变电站综自 | 山东 | ThinkStationP310(PRS-7000一体化监控平台) | 后台软件：PRS-7000-标准X-CentOS7-S-V2.00-170120 | \\dazx\GC\标准软件库\04 通讯后台\后台软件\PRS-7000\PRS-7000-标准X-CentOS7-S-V2.00-170120 | 1 | 工程信息系统
SZ170683 | 河北张家口宣化中核150MWp奥运迎宾光伏廊道项目综自 | 河北 | 曙光A420r-G机架式双电源 (PRS-7000一体化监控平台) | 后台软件：PRS-7000-标准X-CentOS7-S-V2.00-170120 | \\dazx\GC\标准软件库\04 通讯后台\后台软件\PRS-7000\PRS-7000-标准X-CentOS7-S-V2.00-170120 | 4 | 工程信息系统
SZ170695 | 江西鄱阳110kV双港变综自 | 江西 | 浪潮NF5240M3 (PRS-7000一体化监控平台) | 后台软件：PRS-7000-标准X-CentOS7-S-V2.00-170120 | \\dazx\GC\标准软件库\04 通讯后台\后台软件\PRS-7000\PRS-7000-标准X-CentOS7-S-V2.00-170120 | 1 | 工程信息系统
SZ170697 | 江西南昌110kV罗湾变新建工程综自 | 江西 | A840-G10 (PRS-7000一体化监控平台) | 后台软件：PRS-7000-标准X-CentOS7-S-V2.00-170120 | \\dazx\GC\标准软件库\04 通讯后台\后台软件\PRS-7000\PRS-7000-标准X-CentOS7-S-V2.00-170120 | 2 | 工程信息系统
SZ170742 | 湖北鄂州110kV车载移动变综自 | 湖北 | PowerEdge R220 (PRS-7000一体化监控平台) | 后台软件：PRS-7000-标准X-CentOS7-S-V2.00-170120 | \\dazx\GC\标准软件库\04 通讯后台\后台软件\PRS-7000\PRS-7000-标准X-CentOS7-S-V2.00-170120 | 2 | 工程信息系统
SZ170745 | 湖北黄冈罗田35kV天堂变35kV综自 | 湖北 | NF8420M3 (PRS-7000一体化监控平台) | 后台软件：PRS-7000-标准X-CentOS7-S-V2.00-170120 | \\dazx\GC\标准软件库\04 通讯后台\后台软件\PRS-7000\PRS-7000-标准X-CentOS7-S-V2.00-170120 | 1 | 工程信息系统
SZ170805 | 福建莆田220kV木兰变220kV监控 | 福建 | A840-G10 (PRS-7000一体化监控平台) | 后台软件：PRS-7000-标准X（漳州南P2）-S11-S-V1.21-160630 | \\Dazx\gc\通讯后台\后台软件\PRS-7000\福建\莆田\福建莆田220kV木兰变\SZ170805\20170629 | 3 | 工程信息系统
SZ170809 | 广西河池35kV六甲送变综自 | 广西 | ThinkStation P310（小机箱） (PRS-7000南网版监控) | PRS-7000-标准X(南网版)-S11-S-V1.30-151210(160815) | \\Dazx\GC\标准软件库\04 通讯后台\后台软件\PRS-7000\PRS-7000-标准X(南网版)-S11-S-V1.30-151210(160815) | 1 | 工程信息系统
SZ170810 | 广西桂林110kV清风送变综自 | 广西 | 曙光W550-G10 (PRS-7000南网版监控) | PRS-7000-标准X(南网版)-S11-S-V1.30-151210(160815) | \\Dazx\GC\标准软件库\04 通讯后台\后台软件\PRS-7000\PRS-7000-标准X(南网版)-S11-S-V1.30-151210(160815) | 2 | 工程信息系统
SZ170860 | 西藏山南措美协和20MWp光伏发电项目接入系统设备 | 西藏 | 曙光W550-G10机架式小机箱 (PRS-7000AGV光伏风电监控平台) | PRS-7000AGV -S11-S-V1.21-170106(170106) | \\dazx\gc\标准软件库\04 通讯后台\后台软件\PRS-7000\PRS-7000AGV-S11-S-V1.21-170106(170106) | 1 | 工程信息系统
SZ170870 | 江苏盐城国信灌东10MW屋顶光伏 | 江苏 | OptiPlex 7040MT操作 (PRS-7000AGV光伏风电监控平台) | 后台软件：PRS-7000-标准X-CentOS7-S-V2.00-170120 | \\dazx\GC\标准软件库\04 通讯后台\后台软件\PRS-7000\PRS-7000-标准X-CentOS7-S-V2.00-170120 | 2 | 工程信息系统
SZ170871 | 江苏无锡天奇自动化工程股份有限公司4.5MW光伏综自 | 江苏 | ThinkStation P310(PRS-7000AGV光伏风电监控平台) | PRS-7000AGV -S11-S-V1.21-170106(170106) | \\dazx\gc\标准软件库\04 通讯后台\后台软件\PRS-7000\PRS-7000AGV-S11-S-V1.21-170106(170106) | 2 | 工程信息系统
SZ170873 | 江苏无锡110kV何巷变3号主变综自扩建 | 江苏 | 曙光W550-G10机架式 (PRS-7000一体化监控平台) | 后台软件：PRS-7000-标准X-CentOS7-S-V2.00-170120 | \\dazx\GC\标准软件库\04 通讯后台\后台软件\PRS-7000\PRS-7000-标准X-CentOS7-S-V2.00-170120 | 1 | 工程信息系统
SZ170884 | 青海果洛35kV江让变综自 | 青海 | ThinkStation P310（小机箱） (PRS-7000一体化监控平台) | 后台软件：PRS-7000-标准X-S11-S-V1.31-161215 | \\dazx\GC\标准软件库\04 通讯后台\后台软件\PRS-7000\PRS-7000-标准X-S11-S-V1.31-161215 | 1 | 工程信息系统
SZ170888 | 山西长治远景长子石哲99MW风电场220kV升压站监控系统 | 山西 | 曙光A420r-G机架式 (PRS-7000一体化监控平台) | 后台软件：PRS-7000-标准X-CentOS7-S-V2.00-170120 | \\dazx\GC\标准软件库\04 通讯后台\后台软件\PRS-7000\PRS-7000-标准X-CentOS7-S-V2.00-170120 | 3 | 工程信息系统
SZ170894 | 山西中铝华润吕梁50万吨合金铝项目一期220kV变电站综合自动化系统 | 山西 | System X3850 X6 (PRS-7000一体化监控平台) | 后台软件：PRS-7000-标准X-CentOS7-S-V2.00-170120 | \\dazx\GC\标准软件库\04 通讯后台\后台软件\PRS-7000\PRS-7000-标准X-CentOS7-S-V2.00-170120 | 2 | 工程信息系统
SZ170912 | 福建南平浦城一期20MW光伏项目综自 | 福建 | 曙光W550-G10机架式小机箱 (PRS-7000AGV光伏风电监控平台) | PRS-7000AGV -S11-S-V1.21-170106(170106) | \\dazx\gc\标准软件库\04 通讯后台\后台软件\PRS-7000\PRS-7000AGV-S11-S-V1.21-170106(170106) | 1 | 工程信息系统
SZ170917 | 北京220kV鱼子山变监控系统 | 北京 | 曙光A420r-G (PRS-7000一体化监控平台) | 后台软件：PRS-7000-标准X-CentOS7-S-V2.00-170120 | \\dazx\GC\标准软件库\04 通讯后台\后台软件\PRS-7000\PRS-7000-标准X-CentOS7-S-V2.00-170120 | 2 | 工程信息系统
SZ170921 | 新疆哈密天宏阳光光伏电站增补AVC设备 | 新疆 | 曙光W550-G10 (PRS-7000AGV光伏风电监控平台) | PRS-7000AGV -S11-S-V1.21-170106(170106) | \\dazx\gc\标准软件库\04 通讯后台\后台软件\PRS-7000\PRS-7000AGV-S11-S-V1.21-170106(170106) | 1 | 工程信息系统
SZ170923 | 湖南长沙110kV联通变综自 | 湖南 | 曙光W550-G10(PRS-7000一体化监控平台) | 后台软件：PRS-7000-标准X-CentOS7-S-V2.00-170120 | \\dazx\GC\标准软件库\04 通讯后台\后台软件\PRS-7000\PRS-7000-标准X-CentOS7-S-V2.00-170120 | 3 | 工程信息系统
SZ170943 | 安徽合肥同大江淮分布式4MWp光伏发电项目 | 安徽 | ThinkStation P310 (PRS-7000一体化监控平台) | 后台软件：PRS-7000-标准X-S11-S-V1.31-161215 | \\dazx\GC\标准软件库\04 通讯后台\后台软件\PRS-7000\PRS-7000-标准X-S11-S-V1.31-161215 | 1 | 工程信息系统
SZ170950 | 西藏昌都类乌齐县35kV甲桑卡变综自 | 西藏 | 填写服务器型号 (PRS-7000一体化监控平台) | 后台软件：PRS-7000-标准X-CentOS7-S-V2.00-170120 | \\dazx\GC\标准软件库\04 通讯后台\后台软件\PRS-7000\PRS-7000-标准X-CentOS7-S-V2.00-170120 | 3 | 工程信息系统
SZ170957 | 湖南永州垃圾焚烧发电厂综自 | 湖南 | PowerEdgeT430 (PRS-7000一体化监控平台) | PRS-7000-标准X-CentOS7(永州垃圾焚烧发电厂P1)-S-V2.1-170731 | 路径：\\Dazx\gc\通讯后台\后台软件\湖南\永州\湖南永州垃圾焚烧发电厂综自\SZ170957\20170731\PRS-7000-标准X-CentOS7(永州垃圾焚烧发电厂P1)-S-V2.1-170731 | 3 | 工程信息系统
SZ170976 | 广西柳州110kV鹧鸪江变后台电脑 | 广西 | PowerEdge T430 (PRS-7000南网版监控) | PRS-7000-标准X(南网版)-S11-S-V1.30-151210(160815) | \\Dazx\GC\标准软件库\04 通讯后台\后台软件\PRS-7000\PRS-7000-标准X(南网版)-S11-S-V1.30-151210(160815) | 1 | 工程信息系统
SZ170980 | 新疆巴州尉犁-铁干里克-若羌220kV相量测量装置 | 新疆 | PRS-7746-S | CentOS7.3定制系统； PRS-7000-标准X-Centos7-S-V2.00-170120 | \\dazx\GC\PRS7K\工程程序\新疆\巴州\新疆巴州220kV铁干里克变\SZ170980\20170328 | 1 | 工程信息系统
SZ170985 | 山东威海华能威海海埠光伏发电项目并网系统 | 山东 | LX060510L4ThinkStation P310(PRS-7000AGV光伏风电监控平台) | 后台软件：PRS-7000-标准X-CentOS7-S-V2.00-170120 | \\dazx\GC\标准软件库\04 通讯后台\后台软件\PRS-7000\PRS-7000-标准X-CentOS7-S-V2.00-170120 | 2 | 工程信息系统
SZ170986 | 山东泰安华能新泰光伏基地一期100MW光伏并网系统 | 山东 | 曙光W550-G10(PRS-7000AGV光伏风电监控平台) | PRS-7000AGV-RHL5-S-V1.21-170106(170106) | \\dazx\gc\标准软件库\04 通讯后台\后台软件\PRS-7000\PRS-7000AGV-RHL5-S-V1.21-170106(170106) | 2 | 工程信息系统
SZ170988 | 山东淄博孚瑞特屋顶分布式光伏项目 | 山东 | 曙光W550-G10(PRS-7000AGV光伏风电监控平台) | PRS-7000AGV-RHL5-S-V1.21-170106(170106) | \\dazx\gc\标准软件库\04 通讯后台\后台软件\PRS-7000\PRS-7000AGV-RHL5-S-V1.21-170106(170106) | 2 | 工程信息系统
SZ170991 | 山东滨州无棣县20MW友发光伏项目 | 山东 | OptiPlex 7040MT(PRS-7000AGV光伏风电监控平台) | PRS-7000-标准(待发布版)-CentOS7-S-V2.00-170712 | \\Dazx\gc\智能设备\后台系统\工程程序\山东\滨州\山东滨州无棣县20MW友发光伏项目\SZ170991\20170711 | 2 | 工程信息系统
SZ170992 | 山东滨州盟威戴卡轮毂35kV变综自 | 山东 | DELL 7040MT (PRS-7000一体化监控平台) | 后台软件：PRS-7000-标准X-CentOS7-S-V2.00-170120 | \\dazx\GC\标准软件库\04 通讯后台\后台软件\PRS-7000\PRS-7000-标准X-CentOS7-S-V2.00-170120 | 1 | 工程信息系统
SZ171000 | 安徽六安金寨县100MWp光伏扶贫电站升压站综自 | 安徽 | W550-G10(机架式) (PRS-7000一体化监控平台) | 后台软件：PRS-7000-标准(待发布版)-CentOS7-S-V2.00-170527 | \\Dazx\gc\通讯后台\后台软件\安徽\六安\安徽省六安市金寨县100MWp光伏扶贫电站工程升压站\SZ171000\20170401 | 3 | 工程信息系统
SZ171001 | 安徽淮北濉溪县南坪镇任楼矿塌陷区任圩村40MW分布式光伏升压站综自系统 | 安徽 | ThinkStation P310（小机箱） (PRS-7000一体化监控平台)（取消） | 后台软件：PRS-7000-标准X-CentOS7-S-V2.00-170120 | \\dazx\GC\标准软件库\04 通讯后台\后台软件\PRS-7000\PRS-7000-标准X-CentOS7-S-V2.00-170120 |  | OA系统
SZ171008 | 安徽工程(重庆忠县200MW光伏综自系统) | 安徽 | 浪潮英信NP5570M4 (PRS-7000AGV光伏风电监控平台) | PRS-7000AGV-CentOS7.3-S-V2.00-170522 | \\dazx\GC\通讯后台\后台软件\重庆\安徽工程(重庆忠县200MW光伏综自系统)\SZ171008\20170511 | 1 | 工程信息系统
SZ171012 | 安徽芜湖500kV福渡变综自扩建 | 安徽 | 浪潮英信NF8420M3 (PRS-7000一体化监控平台) | 后台软件：PRS-7000-标准X-CentOS7-S-V2.00-170120 | \\dazx\GC\标准软件库\04 通讯后台\后台软件\PRS-7000\PRS-7000-标准X-CentOS7-S-V2.00-170120 | 2 | 工程信息系统
SZ171037-1 | 重庆工程（广东东源县老围村50MW光伏综自工程） | 重庆 | W550-G10 (PRS-7000AGV光伏风电监控平台) | PRS-7000AGV-RHL5-S-V1.21-170106(170106) | \\dazx\gc\标准软件库\04 通讯后台\后台软件\PRS-7000\PRS-7000AGV-RHL5-S-V1.21-170106(170106) | 1 | 工程信息系统
SZ171038-1 | 重庆黔江通威100MW光伏发电综自 | 重庆 | 曙光A420r-G (PRS-7000AGV光伏风电监控平台) | PRS-7000AGV -S11-S-V1.21-170106(170106) | \\dazx\gc\标准软件库\04 通讯后台\后台软件\PRS-7000\PRS-7000AGV-S11-S-V1.21-170106(170106) | 1 | 工程信息系统
SZ171061 | 吉林小红石66kV水电站66kV综自 | 吉林 | 填写服务器型号 (PRS-7000一体化监控平台) | 后台软件：PRS-7000-标准X-CentOS7-S-V2.00-170120 | \\dazx\GC\标准软件库\04 通讯后台\后台软件\PRS-7000\PRS-7000-标准X-CentOS7-S-V2.00-170120 | 2 | 工程信息系统
SZ171096 | 广东肇庆北岭培训点变电运检专业继保自动化实训场实训设备及配套学员楼加装工程 | 广东 | PowerEdge T430 (PRS-7000南网版监控) | PRS-7000-标准X(南网版)-S11-S-V1.30-151210(160815) | \\Dazx\GC\标准软件库\04 通讯后台\后台软件\PRS-7000\PRS-7000-标准X(南网版)-S11-S-V1.30-151210(160815) | 2 | 工程信息系统
SZ171098 | 广东茂名220kV泥乔变监控 | 广东 | PowerEdge T430 (PRS-7000南网版监控) | PRS-7000-标准X(南网版)-S11-S-V1.30-151210(160815) | \\Dazx\GC\标准软件库\04 通讯后台\后台软件\PRS-7000\PRS-7000-标准X(南网版)-S11-S-V1.30-151210(160815) | 3 | 工程信息系统
SZ171117 | 广西钦州市沙角光伏农业大棚发电项目 | 广西 | 曙光W550-G10 (PRS-7000AGV光伏风电监控平台) | PRS-7000AGV -S11-S-V1.21-170106(170106) | \\dazx\gc\标准软件库\04 通讯后台\后台软件\PRS-7000\PRS-7000AGV-S11-S-V1.21-170106(170106) |  | OA系统
SZ171119 | 广西钦州沙角光伏农业大棚发电项目综自 | 广西 | 戴尔OptiPlex 7040MT(PRS-7000AGV光伏风电监控平台) | 后台软件：PRS-7000-标准X-CentOS7-S-V2.00-170120 | \\dazx\GC\标准软件库\04 通讯后台\后台软件\PRS-7000\PRS-7000-标准X-CentOS7-S-V2.00-170120 | 2 | 工程信息系统
SZ171122 | 湖北孝感48MW光伏电站综自 | 湖北 | OptiPlex 7040MT (PRS-7000一体化监控平台) | PRS-7000-标准(待发布版)-CentOS7-S-V2.00-170527 | \\Dazx\gc\通讯后台\后台软件\湖北\孝感\SZ171122\20170712 | 2 | 工程信息系统
SZ171189 | 山西临汾220kV尧都变（原东亢变）后台改造 | 山西 | W550-G10 (PRS-7000一体化监控平台) | 后台软件：PRS-7000-标准X-S11-S-V1.31-161215 | \\dazx\GC\标准软件库\04 通讯后台\后台软件\PRS-7000\PRS-7000-标准X-S11-S-V1.31-161215 | 2 | 工程信息系统
SZ171197 | 江苏宿迁市晶能光伏电力有限公司5.2兆瓦屋顶分布式光伏发电项目二次设备 | 江苏 | 曙光W550-G10(PRS-7000AGV光伏风电监控平台) | PRS-7000AGV-RHL5-S-V1.21-170106(170106) | \\dazx\gc\标准软件库\04 通讯后台\后台软件\PRS-7000\PRS-7000AGV-RHL5-S-V1.21-170106(170106) | 2 | 工程信息系统
SZ171237-1 | 广东湛江协鑫遂溪县120MW光伏发电项目工程（本期40MW）综自 | 广东 | ThinkStation P310（小机箱）(PRS-7000AGV光伏风电监控平台) | PRS-7000AGV-CentOS7.3-S-V2.00-170522 | \\Dazx\gc\通讯后台\后台软件\广东\湛江\广东湛江协鑫遂溪县120MW光伏发电项目工程（本期40MW）\SZ171237-1_110kV综自\20170519 | 1 | 工程信息系统
SZ171237-2 | 广东协鑫雷州市100MW渔光互补发电项目工程（本期30MW）综自 | 广东 | （ThinkStation P310（小机箱）） (PRS-7000AGV光伏风电监控平台) | PRS-7000AGV-CentOS7.3-S-V2.00-170522 | \\Dazx\gc\通讯后台\后台软件\广东\湛江\广东协鑫雷州市100MW渔光互补发电项目工程（本期30MW）\SZ171237-2_110kV综自\20170519 | 1 | 工程信息系统
SZ171248 | 新疆工程(特变沈阳康平县三台子水库光伏发电项目监控) | 新疆 | 曙光A840-G10机架式服务器 (PRS-7000AGV光伏风电监控平台) | PRS-7000AGV -S11-S-V1.21-170106(170106) | \\dazx\gc\标准软件库\04 通讯后台\后台软件\PRS-7000\PRS-7000AGV-S11-S-V1.21-170106(170106) | 2 | 工程信息系统
SZ171263 | 海南琼中局35kV新进变综自 | 海南 | SG010510U0 曙光W550-G10机架式小机箱 (PRS-7000南网版监控) | PRS-7000-标准X(南网版)-S11-S-V1.30-151210(160815) | \\Dazx\GC\标准软件库\04 通讯后台\后台软件\PRS-7000\PRS-7000-标准X(南网版)-S11-S-V1.30-151210(160815) | 1 | 工程信息系统
SZ171300 | 河南三门峡灵宝城区10kV断密涧河开闭所综自 | 河南 | OptiPlex7040MT操作系统 (PRS-7000一体化监控平台) | 后台软件：PRS-7000-标准X-CentOS7-S-V2.00-170120 | \\dazx\GC\标准软件库\04 通讯后台\后台软件\PRS-7000\PRS-7000-标准X-CentOS7-S-V2.00-170120 | 1 | 工程信息系统
SZ171304 | 河南三门峡义马三工一业10kV开闭所工程10kV综自 | 河南 | OptiPlex7040MT (PRS-7000一体化监控平台) | 后台软件：PRS-7000-标准X-CentOS7-S-V2.00-170120 | \\dazx\GC\标准软件库\04 通讯后台\后台软件\PRS-7000\PRS-7000-标准X-CentOS7-S-V2.00-170120 | 1 | 工程信息系统
SZ171338 | 江西龙南雷公山风电场保护装置 | 江西 | ThinkStation P310（小机箱） (PRS-7000一体化监控平台) | 后台软件：PRS-7000-标准X-CentOS7-S-V2.00-170120 | \\dazx\GC\标准软件库\04 通讯后台\后台软件\PRS-7000\PRS-7000-标准X-CentOS7-S-V2.00-170120 | 1 | 工程信息系统
SZ171364 | 河北工程(合肥融科新能源有限公司4MW分布式发电项目) | 河北 | ThinkStation P310 (PRS-7000一体化监控平台) | 后台软件：PRS-7000-标准X-CentOS7-S-V2.00-170120 | \\dazx\GC\标准软件库\04 通讯后台\后台软件\PRS-7000\PRS-7000-标准X-CentOS7-S-V2.00-170120 | 2 | 工程信息系统
SZ171365 | 河北工程(合肥天池新能源有限公司2.5MW分布式发电项目) | 河北 | ThinkStation P310 (PRS-7000一体化监控平台) | 后台软件：PRS-7000-标准X-CentOS7-S-V2.00-170120 | \\dazx\GC\标准软件库\04 通讯后台\后台软件\PRS-7000\PRS-7000-标准X-CentOS7-S-V2.00-170120 | 2 | 工程信息系统
SZ171368 | 山西吕梁临县李家塔4MW农业扶贫光伏项目 | 山西 | 曙光W550-G10塔式 (PRS-7000AGV光伏风电监控平台) | PRS-7000AGV -S11-S-V1.21-170106(170106) | \\dazx\gc\标准软件库\04 通讯后台\后台软件\PRS-7000\PRS-7000AGV-S11-S-V1.21-170106(170106) | 1 | 工程信息系统
SZ171386 | 浙江丽水庆元35kV蓬桥变综自 | 浙江 | W550-G10 (PRS-7000一体化监控平台) | 后台软件：PRS-7000-标准X-CentOS7-S-V2.00-170120 | \\dazx\GC\标准软件库\04 通讯后台\后台软件\PRS-7000\PRS-7000-标准X-CentOS7-S-V2.00-170120 | 2 | 工程信息系统
SZ171393 | 安徽六安苏埠园艺场70MW光伏综自系统 | 安徽 | OptiPlex 7040MT (PRS-7000一体化监控平台) | 后台软件：PRS-7000-标准(待发布版)-CentOS7-S-V2.00-170527 | \\Dazx\gc\通讯后台\后台软件\安徽\六安\安徽六安苏埠园艺场70MW光伏综自系统\SZ171393\20170410 | 5 | 工程信息系统
SZ171397 | 甘肃兰州电机股份有限公司新建厂区正式用电工程35kV综自系统 | 甘肃 | ThinkStation P310 (PRS-7000一体化监控平台) | 后台软件：PRS-7000-标准X-CentOS7-S-V2.00-170120 | \\dazx\GC\标准软件库\04 通讯后台\后台软件\PRS-7000\PRS-7000-标准X-CentOS7-S-V2.00-170120 | 1 | 工程信息系统
SZ171430-1 | 西藏日喀则110kV聂拉木变综自 | 西藏 | 曙光W550-G10机架式 (PRS-7000一体化监控平台) | 后台软件：PRS-7000-标准X-CentOS7-S-V2.00-170120 | \\dazx\GC\标准软件库\04 通讯后台\后台软件\PRS-7000\PRS-7000-标准X-CentOS7-S-V2.00-170120 | 2 | 工程信息系统
SZ171430-2 | 西藏日喀则聂拉木110kV门布变综自 | 西藏 | 曙光W550-G10机架式小机箱(PRS-7000一体化监控平台) | 后台软件：PRS-7000-标准X-CentOS7-S-V2.00-170120 | \\dazx\GC\标准软件库\04 通讯后台\后台软件\PRS-7000\PRS-7000-标准X-CentOS7-S-V2.00-170120 | 2 | 工程信息系统
SZ171441 | 湖南邵阳城步长安营风电220kV升压站综自 | 湖南 | A840-G10 (PRS-7000一体化监控平台) | 后台软件：PRS-7000-标准X-CentOS7-S-V2.00-170120 | \\dazx\GC\标准软件库\04 通讯后台\后台软件\PRS-7000\PRS-7000-标准X-CentOS7-S-V2.00-170120 |  | OA系统
SZ171464 | 山西忻州静乐35MW扶贫光伏升压站涉网部分 | 山西 | ThinkStation P310（小机箱） (PRS-7000AGV光伏风电监控平台) | PRS-7000-标准(待发布版)-CentOS7-S-V2.00-170527 | \\dazx\GC\通讯后台\后台软件\PRS-7000\山西\山西忻州静乐35MW扶贫光伏升压站综自\SZ171464_涉网\20170511 | 1 | 工程信息系统
SZ171487-2 | 浙江温州华润电力苍南电厂分布式光伏发电项目 | 浙江 | ThinkStation P310 (PRS-7000一体化监控平台) | PRS-7000AGV-CentOS7.3-S-V2.00-170522 | \\Dazx\gc\通讯后台\后台软件\浙江\温州\浙江温州华润电力苍南电厂分布式光伏发电项目\SZ171487-2\20170505 | 3 | 工程信息系统
SZ171513 | 广东阳西博德精工20MW分布式发电预制舱项目 | 广东 | OptiPlex 7040MT (PRS-7000一体化监控平台) | 后台软件：PRS-7000AGV-BIAOZHUN(阳西博德精工P1)-CentOS7.3-S-V2.00-20170522 | \\Dazx\gc\通讯后台\后台软件\PRS-7000\广东\阳江\广东阳西博德精工20MW分布式发电预制舱项目\SZ171513\20170515 | 4 | 工程信息系统
SZ171529 | 广东汕尾华润海丰电厂3.8MW分布式光伏项目综自 | 广东 | ThinkStation P310（小机箱）(PRS-7000AGV光伏风电监控平台) | PRS-7000AGV -S11-S-V1.21-170106(170106) | \\dazx\gc\标准软件库\04 通讯后台\后台软件\PRS-7000\PRS-7000AGV-S11-S-V1.21-170106(170106) | 1 | 工程信息系统
SZ171536 | 福建南平新城低碳科技园屋顶分布式光伏项目综自 | 福建 | ThinkStation P310 (PRS-7000一体化监控平台) | PRS-7000-标准(新城低碳P1)-WIN-S-V2.0-170713 | \\10.1.0.26\gc\通讯后台\后台软件\福建\南平\福建南平新城低碳科技园屋顶分布式光伏项目综自\SZ171536\20170708 | 1 | 工程信息系统
SZ171549 | 新疆工程(中节能山西芮城县光伏领跑技术基地斜坡50MW光伏发电项目保护) | 新疆 | 曙光A420r-G机架式 (PRS-7051光功率预测系统) | PRS-7000-标准(待发布版)-CentOS7-S-V2.00-170527 | \\Dazx\gc\通讯后台\后台软件\山西\运城\新疆工程(中节能山西芮城县光伏领跑技术基地斜坡50MW光伏发电项目保护)\SZ171549\20170616 | 3 | 工程信息系统
SZ171550 | 新疆昌吉新疆特变电工昌吉州木垒老君庙风电场一期49.5MW工程AVC改造 | 新疆 | 曙光W550-G10 (PRS-7000AGV光伏风电监控平台) | PRS-7000AGV -S11-S-V1.21-170106(170106) | \\dazx\gc\标准软件库\04 通讯后台\后台软件\PRS-7000\PRS-7000AGV-S11-S-V1.21-170106(170106) | 1 | 工程信息系统
SZ171559 | 广东惠州惠东垃圾焚烧发电厂综自 | 广东 | DR010510L4PowerEdge T430(单硬盘) (PRS-7000一体化监控平台) | 后台软件：PRS-7000-标准X-CentOS7-S-V2.00-170120 | \\dazx\GC\标准软件库\04 通讯后台\后台软件\PRS-7000\PRS-7000-标准X-CentOS7-S-V2.00-170120 | 2 | 工程信息系统
SZ171562 | 贵州遵义金元绥阳产业有限公司远动系统采购项目综自 | 贵州 | DR010510L4 PowerEdge T430(单硬盘) (PRS-7000一体化监控平台) | 后台软件：PRS-7000-标准X-CentOS7-S-V2.00-170120 | \\dazx\GC\标准软件库\04 通讯后台\后台软件\PRS-7000\PRS-7000-标准X-CentOS7-S-V2.00-170120 | 1 | 工程信息系统
SZ171564 | 吉林通化梅河口中城银信25MW光伏综自 | 吉林 | OptiPlex 7040MT (PRS-7000一体化监控平台) | 后台软件：PRS-7000-标准(待发布版)-CentOS7-S-V2.00-170527 | \\Dazx\gc\通讯后台\后台软件\吉林\通化\吉林通化梅河口中城银信25MW光伏综自\SZ171564\20170506 | 3 | 工程信息系统
SZ171568 | 江苏淮安220kV水渡变系统升级改造 | 江苏 | 曙光W550-G10塔式 (PRS-7000一体化监控平台) | PRS-700U-标准X(江苏水渡变P1)-S-V2.00-20170410 | \\Dazx\gc\通讯后台\后台软件\江苏\淮安\江苏淮安220kV水渡变\SZ171568\20170405 | 2 | 工程信息系统
SZ171579 | 广西崇左110kV石林变110kV综自 | 广西 | 曙光W550-G10塔式后台电脑 (PRS-7000南网版监控) | PRS-7000-标准X(南网版)-S11-S-V1.30-151210(160815) | \\Dazx\GC\标准软件库\04 通讯后台\后台软件\PRS-7000\PRS-7000-标准X(南网版)-S11-S-V1.30-151210(160815) | 1 | 工程信息系统
SZ171582 | 广西百色35kV沙梨变35kV综自 | 广西 | PowerEdge T430(双硬盘) (PRS-7000南网版监控) | PRS-7000-标准X(南网版)-S11-S-V1.30-151210(160815) | \\Dazx\GC\标准软件库\04 通讯后台\后台软件\PRS-7000\PRS-7000-标准X(南网版)-S11-S-V1.30-151210(160815) | 1 | 工程信息系统
SZ171584 | 广西防城港110kV江平变综自 | 广西 | 曙光W550-G10塔式服务器 (PRS-7000南网版监控) | PRS-7000-标准X(南网版)-S11-S-V1.30-151210(160815) | \\Dazx\GC\标准软件库\04 通讯后台\后台软件\PRS-7000\PRS-7000-标准X(南网版)-S11-S-V1.30-151210(160815) | 1 | 工程信息系统
SZ171618 | 云南保山实训基地监控 | 云南 | SG010510U0，曙光W550-G10 (PRS-7000南网版监控) | PRS-7000-标准X(南网版)-S11-S-V1.30-151210(160815) | \\Dazx\GC\标准软件库\04 通讯后台\后台软件\PRS-7000\PRS-7000-标准X(南网版)-S11-S-V1.30-151210(160815) | 1 | 工程信息系统
SZ171619 | 云南丽江110kV荣将变综自 | 云南 | 曙光W550-G10塔式 (PRS-7000南网版监控) | PRS-7000-标准X(南网版)-S11-S-V1.30-151210(160815) | \\Dazx\GC\标准软件库\04 通讯后台\后台软件\PRS-7000\PRS-7000-标准X(南网版)-S11-S-V1.30-151210(160815) | 2 | 工程信息系统
SZ171627 | 云南怒江110kV茨开变110kV综自 | 云南 | 曙光W550-G10塔式后台电脑 (PRS-7000南网版监控) | PRS-7000-标准X(南网版)-S11-S-V1.30-151210(160815) | \\Dazx\GC\标准软件库\04 通讯后台\后台软件\PRS-7000\PRS-7000-标准X(南网版)-S11-S-V1.30-151210(160815) | 2 | 工程信息系统
SZ171628 | 云南昆明安宁调度大楼10kV配电站综自 | 云南 | PowerEdge T430(双硬盘) (PRS-7000南网版监控) | PRS-7000-标准X(南网版)-S11-S-V1.30-151210(160815) | \\Dazx\GC\标准软件库\04 通讯后台\后台软件\PRS-7000\PRS-7000-标准X(南网版)-S11-S-V1.30-151210(160815) | 1 | 工程信息系统
SZ171639 | 山西运城天润夏县泗交三期风电监控系统 | 山西 | ThinkStation P310 (PRS-7000一体化监控平台) | 后台软件：PRS-7000-标准X-CentOS7-S-V2.00-170120 | \\dazx\GC\标准软件库\04 通讯后台\后台软件\PRS-7000\PRS-7000-标准X-CentOS7-S-V2.00-170120 | 2 | 工程信息系统
SZ171645 | 山东德州盖世物流园50MW屋顶光伏发电并网自动化系统 | 山东 | ThinkStation P310（小机箱）(PRS-7000AGV光伏风电监控平台) | PRS-7000AGV-CentOS7.3-S-V2.00-170522 | \\Dazx\gc\通讯后台\后台软件\山东\德州\山东德州盖世物流园50MW屋顶光伏发电并网自动化系统\SZ171645\20170531 | 2 | 工程信息系统
SZ171646 | 山东临沂华润沂源凤凰山风电场一期50MW项目风功率预测及调度自动化设备 | 山东 | 曙光W550-G10 (PRS-7000AGV光伏风电监控平台) | 后台软件：PRS-7000-标准X-CentOS7-S-V2.00-170120 | \\dazx\GC\标准软件库\04 通讯后台\后台软件\PRS-7000\PRS-7000-标准X-CentOS7-S-V2.00-170120 | 1 | 工程信息系统
SZ171648 | 山东菏泽单县浮岗5.9MW分布式光伏项目 | 山东 | 服务器由用户提供 (PRS-7000一体化监控平台) | PRS-7000-标准(待发布版)-CentOS7-S-V2.00-170527 | \\Dazx\gc\通讯后台\后台软件\山东\菏泽\山东菏泽单县浮岗5.9MW分布式光伏项目\SZ171648 | 1 | 工程信息系统
SZ171653 | 福建龙岩35kV龙麟总降变综自 | 福建 | 联想P310 (PRS-7000一体化监控平台) | 后台软件：PRS-7000-标准X-S11-S-V1.31-161215 | \\dazx\GC\标准软件库\04 通讯后台\后台软件\PRS-7000\PRS-7000-标准X-S11-S-V1.31-161215 | 1 | 工程信息系统
SZ171685 | 江苏南通海安南通久阳机械分布式光伏综自 | 江苏 | OptiPlex 7040MT (PRS-7000一体化监控平台) | 后台软件：PRS-7000-标准X-CentOS7-S-V2.00-170120 | \\dazx\GC\标准软件库\04 通讯后台\后台软件\PRS-7000\PRS-7000-标准X-CentOS7-S-V2.00-170120 | 1 | 工程信息系统
SZ171686 | 江苏南通海安品合石业分布式光伏综自 | 江苏 | OptiPlex 7040MT (PRS-7000一体化监控平台) | 后台软件：PRS-7000-标准（待发布版）-S-V2.00-170527 | \\10.1.0.26\gc\通讯后台\后台软件\PRS-7000-标准（待发布版）-S-V2.00-170527 | 1 | 工程信息系统
SZ171687 | 江苏南通海安聚合石业分布式光伏综自 | 江苏 | OptiPlex 7040MT (PRS-7000一体化监控平台) | 后台软件：PRS-7000-标准（待发布版）-S-V2.00-170527 | \\10.1.0.26\gc\通讯后台\后台软件\PRS-7000-标准（待发布版）-S-V2.00-170527 | 1 | 工程信息系统
SZ171689 | 江苏南通沪通国际石材-南通凤凰山石材 | 江苏 | OptiPlex 7040MT (PRS-7000一体化监控平台) | 后台软件：PRS-7000-标准X-CentOS7-S-V2.00-170120 | \\10.1.0.26\gc\通讯后台\后台软件\PRS-7000-标准（待发布版）-S-V2.00-170527 | 1 | 工程信息系统
SZ171690 | 江苏南通林家石业-江苏新帛煜石业 | 江苏 | OptiPlex 7040MT (PRS-7000一体化监控平台) | 后台软件：PRS-7000-标准X-CentOS7-S-V2.00-170120 | \\10.1.0.26\gc\通讯后台\后台软件\PRS-7000-标准（待发布版）-S-V2.00-170527 | 1 | 工程信息系统
SZ171691 | 江苏南通恩泽石业-大族石业 | 江苏 | OptiPlex 7040MT (PRS-7000一体化监控平台) | 后台软件：PRS-7000-标准（待发布版）-S-V2.00-170527 | \\10.1.0.26\gc\通讯后台\后台软件\PRS-7000-标准（待发布版）-S-V2.00-170527 | 1 | 工程信息系统
SZ171702 | 新疆吐鲁番特变新能源农十二师221团光伏项目电站改造AVC | 新疆 | W550-G10 (PRS-7000AGV光伏风电监控平台) | PRS-7000AGV -S11-S-V1.21-170106(170106) | \\dazx\gc\标准软件库\04 通讯后台\后台软件\PRS-7000\PRS-7000AGV-S11-S-V1.21-170106(170106) | 1 | 工程信息系统
SZ171704 | 辽宁大连西屏山光伏项目驼山风电场35kV保护改造 | 辽宁 | DELL 7040MT (PRS-7000一体化监控平台) | 后台软件：PRS-7000-标准X-CentOS7-S-V2.00-170120 | \\dazx\GC\标准软件库\04 通讯后台\后台软件\PRS-7000\PRS-7000-标准X-CentOS7-S-V2.00-170120 | 1 | 工程信息系统
SZ171721 | 贵州铜仁大龙110kV格瑞特开关站(对侧110kV龙新智能变）110kV综自 | 贵州 | SG030511L4 曙光W550-G10 (PRS-7000一体化监控平台) | 后台软件：PRS-7000-标准(待发布版)-CentOS7-S-V2.00-170527.tar.gz | \\Dazx\gc\通讯后台\后台软件\贵州\铜仁\贵州铜仁大龙110kV格瑞特开关站(对侧110kV龙新智能变）\SZ171721\20170808 | 1 | 工程信息系统
SZ171737 | 江西德兴25MW光伏站综自 | 江西 | W550-G10 (PRS-7000一体化监控平台) | 后台软件：PRS-7000-标准X-CentOS7-S-V2.00-170120 | \\dazx\GC\标准软件库\04 通讯后台\后台软件\PRS-7000\PRS-7000-标准X-CentOS7-S-V2.00-170120 | 2 | 工程信息系统
SZ171739(1)(2) | 甘肃嘉峪关金耀发电有限公司嘉峪关30MW并网光伏发电项目 | 甘肃 | 曙光A840-G10 (PRS-7000一体化监控平台)（取消） | 后台软件：PRS-7000-标准X-CentOS7-S-V2.00-170120 | \\dazx\GC\标准软件库\04 通讯后台\后台软件\PRS-7000\PRS-7000-标准X-CentOS7-S-V2.00-170120 |  | OA系统
SZ171758 | 上海工程（甘肃敦煌安洁20MWp光伏项目综自） | 上海 | ThinkStation P310（小机箱） (PRS-7000AGV光伏风电监控平台) | PRS-7000AGV-CentOS7.3-S-V2.00-170522 | \\Dazx\gc\通讯后台\后台软件\甘肃\敦煌\上海工程（甘肃敦煌安洁20MWp光伏项目综自）\SZ171758\20170511 | 3 | 工程信息系统
SZ171761 | 上海工程（安徽金寨华西新能源楼冲村40MW光伏电站项目综自） | 上海 | 曙光W550-G10机架式小机箱 (PRS-7000一体化监控平台) | 后台软件：PRS-7000-标准X(华西楼冲村光伏P1)-CentOS7-S-V2.10-170619 | \\Dazx\gc\通讯后台\后台软件\安徽\六安\上海工程（安徽金寨华西新能源楼冲村40MW光伏电站项目综自）\SZ171761\20170617 | 1 | 工程信息系统
SZ171787 | 山西忻州静乐35MW扶贫光伏升压站综自 | 山西 | 浪潮英信NP5570M4 (PRS-7000AGV光伏风电监控平台) | PRS-7000-标准(待发布版)-CentOS7-S-V2.00-170527 | \\dazx\GC\通讯后台\后台软件\PRS-7000\山西\山西忻州静乐35MW扶贫光伏升压站综自\SZ171787_综自\20170511 | 3 | 工程信息系统
SZ171794 | 青海海北刚察拓日10MW光伏电站综自系统 | 青海 | OptiPlex 7040MT(PRS-7000AGV光伏风电监控平台) | PRS-7000-标准(待发布版)-CentOS7-S-V2.00-170527 | \\Dazx\gc\通讯后台\后台软件\青海\海北\青海海北刚察拓日10MW光伏电站综自系统\SZ171794\20170602 | 1 | 工程信息系统
SZ171796 | 河北秦皇岛凯润滦河口50MW风电场AGVC | 河北 | 曙光A420r-G (PRS-7000AGV光伏风电监控平台) | PRS-7000AGV -S11-S-V1.21-170106(170106) | \\dazx\gc\标准软件库\04 通讯后台\后台软件\PRS-7000\PRS-7000AGV-S11-S-V1.21-170106(170106) | 2 | 工程信息系统
SZ171798 | 天津220kV南疆电厂保信子站 | 天津 | 曙光W550-G10 (PRS-7000一体化监控平台) | 后台软件：PRS-7000-标准X-CentOS7-S-V2.00-170120 | \\dazx\GC\标准软件库\04 通讯后台\后台软件\PRS-7000\PRS-7000-标准X-CentOS7-S-V2.00-170120 | 1 | 工程信息系统
SZ171810-1 | 重庆工程(广东东源天华阳光农光互补100MW光伏综自) | 重庆 | OptiPlex 7040MT 后台电脑 (PRS-7000AGV光伏风电监控平台) | PRS-7000-标准(待发布版)-CentOS7-S-V2.00-170527 | \\Dazx\gc\通讯后台\后台软件\广东\河源\重庆工程(广东东源天华阳光农光互补100MW光伏综自)\SZ171810-1\20170602 | 3 | 工程信息系统
SZ171823 | 广东惠州现代农业示范区60MW光伏项目综自 | 广东 | ThinkStation P310（小机箱）(PRS-7000AGV光伏风电监控平台) | PRS-7000AGV -S11-S-V1.21-170106(170106) | \\dazx\gc\标准软件库\04 通讯后台\后台软件\PRS-7000\PRS-7000AGV-S11-S-V1.21-170106(170106) | 1 | 工程信息系统
SZ171826 | 广西工程(贵州六盘水发耳发电厂保护) | 广西 | 服务器由业主提供 (PRS-7000一体化监控平台) | 后台软件：PRS-7000-标准X-CentOS7-S-V2.00-170120 | \\dazx\GC\标准软件库\04 通讯后台\后台软件\PRS-7000\PRS-7000-标准X-CentOS7-S-V2.00-170120 | 1 | 工程信息系统
SZ171829 | 湖南娄底新化桑梓20MW光伏35kV综自 | 湖南 | OptiPlex 7040MT (PRS-7000AGV光伏风电监控平台) | PRS-7000-标准X(桑梓光伏P1)-CentOS7-S-V2.00-170708 | \\10.1.0.26\gc\通讯后台\后台软件\PRS-7000\湖南\娄底\湖南娄底新化桑梓20MW光伏35kV综自\SZ171829_综自\20170708 | 2 | 工程信息系统
SZ171830 | 湖南岳阳湘阴100MW鼻湖光伏110kV综自 | 湖南 | ThinkStation P310 (PRS-7000AGV光伏风电监控平台) | PRS-7000AGV-CentOS7.3-S-V2.00-170522 | \\Dazx\gc\通讯后台\后台软件\湖南\岳阳\湖南岳阳湘阴100MW鼻湖光伏110kV综自\SZ171830 | 1 | 工程信息系统
SZ171838 | 江西赛得利（九江）纤维有限公司自备电厂保护综自 | 江西 | ThinkStation P310 (PRS-7000一体化监控平台) | 后台软件：PRS-7000-标准X-CentOS7-S-V2.00-170120 | \\dazx\GC\标准软件库\04 通讯后台\后台软件\PRS-7000\PRS-7000-标准X-CentOS7-S-V2.00-170120 | 4 | 工程信息系统
SZ171843 | 浙江工程（江西铜鼓县铜升电力光伏发电项目综自） | 浙江 | 曙光W550-G10机架式 (PRS-7000AGV光伏风电监控平台) | PRS-7000AGV-RHL5-S-V1.21-170106(170106) | \\dazx\gc\标准软件库\04 通讯后台\后台软件\PRS-7000\PRS-7000AGV-RHL5-S-V1.21-170106(170106) | 1 | 工程信息系统
SZ171845 | 上海工程（云南瑞丽银翔摩托车产业区二期20MWp分布式光伏发电项目综自） | 上海 | 曙光W550-G10塔式 (PRS-7000AGV光伏风电监控平台) | PRS-7000AGV-RHL5-S-V1.21-170106(170106) | \\dazx\gc\标准软件库\04 通讯后台\后台软件\PRS-7000\PRS-7000AGV-RHL5-S-V1.21-170106(170106) | 2 | 工程信息系统
SZ171846 | 青海海西拓日10MW光伏电站综自系统 | 青海 | OptiPlex 7040MT (PRS-7000AGV光伏风电监控平台) | PRS-7000-标准(待发布版)-CentOS7-S-V2.00-170527 | \\Dazx\gc\通讯后台\后台软件\青海\海西\青海海西拓日10MW光伏电站综自系统\SZ171846\20170602 | 1 | 工程信息系统
SZ171867 | 河北张家口赤城炮梁乡20M光伏项目综自 | 河北 | 浪潮英信NP5570M4 (PRS-7000一体化监控平台) | PRS-7000AGV-CentOS7.3-S-V2.00-170522 | \\Dazx\gc\通讯后台\后台软件\河北\张家口\河北张家口赤城炮梁乡20M光伏项目综自\SZ171867\20170601 | 2 | 工程信息系统
SZ171871 | 山东潍坊北辰科技园1.58M分布式光伏项目综自 | 山东 | 联想P310 (PRS-7000一体化监控平台) | 后台软件：PRS-7000-标准(待发布版)-CentOS7-S-V2.00-170527 | \\dazx\GC\通讯后台\后台软件\山东\潍坊\山东潍坊北辰科技园1.58M分布式光伏\SZ171871\20170620 | 2 | 工程信息系统
SZ171873 | 新疆克州中兴能源阿图什光伏牧业精准扶贫项目综自 | 新疆 | ThinkStation P310（小机箱） (PRS-7000一体化监控平台) | 后台软件：PRS-7000-标准X-CentOS7-S-V2.00-170120 | \\dazx\GC\标准软件库\04 通讯后台\后台软件\PRS-7000\PRS-7000-标准X-CentOS7-S-V2.00-170120 | 3 | 工程信息系统
SZ171877 | 河北工程(江苏苏州工业园区东景工业坊4.5+5.5MW分布式光伏发电项目) | 河北 | 联想P310 (PRS-7000一体化监控平台) | 后台软件：PRS-7000-标准X-CentOS7-S-V2.00-170120 | \\dazx\GC\标准软件库\04 通讯后台\后台软件\PRS-7000\PRS-7000-标准X-CentOS7-S-V2.00-170120 | 1 | 工程信息系统
SZ171887 | 内蒙古鄂尔多斯能源投资公司杭锦旗20MW光伏项目 | 内蒙古 | OptiPlex 7040MT (PRS-7000AGV光伏风电监控平台) | PRS-7000-标准(待发布版)-CentOS7-S-V2.00-170527 | \\dazx\GC\通讯后台\后台软件\PRS-7000\内蒙古\内蒙古鄂尔多斯杭锦旗20MW光伏项目\SZ171887_综自\20170511 | 1 | 工程信息系统
SZ171890-1 | 湖南长沙浏阳110kV北盛变110kV综自系统 | 湖南 | PowerEdge T430 (PRS-7000一体化监控平台) | 后台软件：PRS-7000-标准X-CentOS7-S-V2.00-170120 | \\dazx\GC\标准软件库\04 通讯后台\后台软件\PRS-7000\PRS-7000-标准X-CentOS7-S-V2.00-170120 | 1 | 工程信息系统
SZ171893 | 广西工程(广东韶关钢铁厂综自) | 广西 | OptiPlex 7040MT (PRS-7000一体化监控平台) | 后台软件：PRS-7000-标准X-CentOS7-S-V2.00-170120 | \\dazx\GC\标准软件库\04 通讯后台\后台软件\PRS-7000\PRS-7000-标准X-CentOS7-S-V2.00-170120 | 3 | 工程信息系统
SZ171899 | 甘肃兰州中国人民银行重点库配电室改造工程综自 | 甘肃 | 3046SSF (PRS-7000一体化监控平台) | 后台软件：PRS-7000-标准X-CentOS7-S-V2.00-170120 | \\dazx\GC\标准软件库\04 通讯后台\后台软件\PRS-7000\PRS-7000-标准X-CentOS7-S-V2.00-170120 | 1 | 工程信息系统
SZ171908 | 江苏徐州丰县绿源分布式光伏 | 江苏 | ThinkStation P310（小机箱） (PRS-7000AGV光伏风电监控平台) | PRS-7000-标准(待发布版)-CentOS7-S-V2.00-170527 | \\Dazx\gc\通讯后台\后台软件\江苏\徐州\江苏徐州丰县绿源分布式光伏\SZ171908\20170630 | 1 | 工程信息系统
SZ171911 | 江苏盐城昱照新能源科技有限公司5.6MW屋顶分布式光伏发电 | 江苏 | ThinkStation P310（小机箱） (PRS-7000一体化监控平台) | 后台软件：PRS-7000-标准X-CentOS7-S-V2.00-170120 | \\dazx\GC\标准软件库\04 通讯后台\后台软件\PRS-7000\PRS-7000-标准X-CentOS7-S-V2.00-170120 | 1 | 工程信息系统
SZ171912 | 江苏盐城110kV城北变综自 | 江苏 | 浪潮英信NF5240M3 (PRS-7000一体化监控平台) | 后台软件：PRS-7000-标准X-CentOS7-S-V2.00-170120 | \\dazx\GC\标准软件库\04 通讯后台\后台软件\PRS-7000\PRS-7000-标准X-CentOS7-S-V2.00-170120 | 1 | 工程信息系统
SZ171913 | 江苏南通海安明露绳网分布式光伏综自 | 江苏 | OptiPlex 7040MT (PRS-7000一体化监控平台) | 后台软件：PRS-7000-标准X-CentOS7-S-V2.00-170120 | \\dazx\GC\标准软件库\04 通讯后台\后台软件\PRS-7000\PRS-7000-标准X-CentOS7-S-V2.00-170120 | 1 | 工程信息系统
SZ171921-1 | 新疆喀什图木舒克东润环能三师伽师总场20MWp并网光伏电站AVC改造 | 新疆 | 曙光W550-G10 (PRS-7000AGV光伏风电监控平台) | PRS-7000AGV -S11-S-V1.21-170106(170106) | \\dazx\gc\标准软件库\04 通讯后台\后台软件\PRS-7000\PRS-7000AGV-S11-S-V1.21-170106(170106) | 1 | 工程信息系统
SZ171922 | 江苏宿迁泗洪县双沟镇20.0013MWp光伏综自 | 江苏 | 曙光W550-G10塔式 (PRS-7000一体化监控平台) | 后台软件：PRS-7000-标准（待发布版）-S-V2.00-170527 | \\10.1.0.26\gc\通讯后台\后台软件\PRS-7000-标准（待发布版）-S-V2.00-170527 | 2 | 工程信息系统
SZ171938-1 | 新疆特变电工哈密东南部山口光伏园区150MWp光伏发电AVC改造 | 新疆 | W550-G10 (PRS-7000AGV光伏风电监控平台) | PRS-7000AGV -S11-S-V1.21-170712 | \\dazx\gc\通讯后台\后台软件\新疆\哈密\新疆特变电工哈密东南部山口光伏园区150MWp光伏发电AVC改造\SZ171938-1\201700801 | 1 | 工程信息系统
SZ171939-1 | 新疆伊犁特变察县一期20MWp并网光伏电站项目AGV改造 | 新疆 | 曙光W550-G10 (PRS-7000AGV光伏风电监控平台) | PRS-7000AGV-S11-S-V1.21-170420 | \\Dazx\gc\通讯后台\后台软件\新疆\伊宁\新疆伊犁特变察县一期20MWp并网光伏电站项目AGV改造\SZ171939-1\20170518 | 1 | 工程信息系统
SZ171940-1 | 新疆塔城特变电工和布克赛尔县100MWp并网光伏电站AVC改造 | 新疆 | 曙光W550-G10(PRS-7000AGV光伏风电监控平台) | PRS-7000AGV -S11-S-V1.21-170106(170106) | \\dazx\gc\标准软件库\04 通讯后台\后台软件\PRS-7000\PRS-7000AGV-S11-S-V1.21-170106(170106) | 1 | 工程信息系统
SZ171943 | 吉林延吉汪清100MWp光伏扶贫项目综自 | 吉林 | OptiPlex 7040MT (PRS-7000一体化监控平台) | PRS-7000-标准(待发布版)-CentOS7-S-V2.00-170527 | \\Dazx\gc\通讯后台\后台软件\吉林\延吉\吉林延吉汪清100MWp光伏扶贫项目综自\SZ171943\20170712 | 3 | 工程信息系统
SZ171952 | 四川乐山马边35kV暴风坪变装置 | 四川 | OptiPlex3046SSF (PRS-7000一体化监控平台) | 后台软件：PRS-7000-标准(待发布版)-Win32-S-V2.00-170527 | \\dazx\GC\通讯后台\后台软件\四川\乐山\四川乐山马边35kV暴风坪变装置\SZ171952\20170525 |  | OA系统
SZ171953 | 四川成都岷江水电站35kV铜钟电厂变保护 | 四川 | optiPlex3046SF (PRS-7000一体化监控平台) | 后台软件：PRS-7000-标准X-CentOS7-S-V2.00-170120 | \\dazx\GC\标准软件库\04 通讯后台\后台软件\PRS-7000\PRS-7000-标准X-CentOS7-S-V2.00-170120 | 1 | 工程信息系统
SZ171955 | 江西抚州崇仁县六家桥乡20MWp农光互补光伏综自 | 江西 | W550-G10 (PRS-7000一体化监控平台) | 后台软件：PRS-7000-标准X-CentOS7-S-V2.00-170120 | \\dazx\GC\标准软件库\04 通讯后台\后台软件\PRS-7000\PRS-7000-标准X-CentOS7-S-V2.00-170120 | 2 | 工程信息系统
SZ171959 | 贵州凯里粤电从江达棒山150MW风电场工程升压站综自 | 贵州 | W550-G10 (PRS-7000南网版监控) | PRS-7000-标准X(南网版)-S11-S-V1.30-151210(160815) | \\Dazx\GC\标准软件库\04 通讯后台\后台软件\PRS-7000\PRS-7000-标准X(南网版)-S11-S-V1.30-151210(160815) | 3 | 工程信息系统
SZ171961 | 辽宁锦州义县富兴20MW光伏升压站 | 辽宁 | 曙光W550-G10 (PRS-7000AGV光伏风电监控平台) | PRS-7000AGV -S11-S-V1.21-170106(170106) | \\dazx\gc\标准软件库\04 通讯后台\后台软件\PRS-7000\PRS-7000AGV-S11-S-V1.21-170106(170106) | 3 | 工程信息系统
SZ171962 | 辽宁辽阳20MW唐家光伏升压站 | 辽宁 | W550-G10(PRS-7000AGV光伏风电监控平台) | PRS-7000AGV-RHL5-S-V1.21-170106(170106) | \\dazx\gc\标准软件库\04 通讯后台\后台软件\PRS-7000\PRS-7000AGV-RHL5-S-V1.21-170106(170106) | 2 | 工程信息系统
SZ171969 | 上海中移动临港数据产业园区220kV总降站项目220kV监控 | 上海 | 曙光W550-G10 (PRS-7000一体化监控平台) | 后台软件：PRS-7000-标准X-CentOS7-S-V2.00-170120 | \\dazx\GC\标准软件库\04 通讯后台\后台软件\PRS-7000\PRS-7000-标准X-CentOS7-S-V2.00-170120 | 6 | 工程信息系统
SZ171974 | 河南许昌禹州黄土岭48MW风电场工程综自 | 河南 | W550-G10 (PRS-7000一体化监控平台) | 后台软件：PRS-7000-标准X-CentOS7-S-V2.00-170120 | \\dazx\GC\标准软件库\04 通讯后台\后台软件\PRS-7000\PRS-7000-标准X-CentOS7-S-V2.00-170120 | 3 | 工程信息系统
SZ171977 | 江西抚州乐安公溪镇谷5MWp集中式扶贫光伏发电站综自 | 江西 | ThinkStation P310 (PRS-7000AGV光伏风电监控平台) | PRS-7000AGV-CentOS7.3-S-V2.00-170522 | \\Dazx\gc\通讯后台\后台软件\江西\抚州\江西抚州乐安公溪镇谷5MWp集中式扶贫光伏发电站综自\SZ171977 | 1 | 工程信息系统
SZ171982 | 湖北鄂州华怡鄂城区泽林镇50MWp渔光互补光伏电站项目 | 湖北 | ThinkStation P310（小机箱） (PRS-7000AGV光伏风电监控平台) | PRS-7000AGV-CentOS7.3-S-V2.00-170522 | \\10.1.0.26\gc\通讯后台\后台软件\湖北\鄂州\湖北鄂州华怡鄂城区泽林镇50MWp渔光互补光伏电站项目\SZ171982\20170511 | 1 | 工程信息系统
SZ171989 | 云南临沧彩靠河电站保护 | 云南 | ThinkStation P310 (PRS-7000南网版监控) | PRS-7000-标准X(南网版)-S11-S-V1.30-151210(160815) | \\Dazx\GC\标准软件库\04 通讯后台\后台软件\PRS-7000\PRS-7000-标准X(南网版)-S11-S-V1.30-151210(160815) | 1 | 工程信息系统
SZ171993 | 云南曲靖110kV玉林变综自 | 云南 | DR020510U0 PowerEdge T430(双硬盘) (PRS-7000南网版监控) | PRS-7000-标准X(南网版)-S11-S-V1.30-151210(160815) | \\Dazx\GC\标准软件库\04 通讯后台\后台软件\PRS-7000\PRS-7000-标准X(南网版)-S11-S-V1.30-151210(160815) | 2 | 工程信息系统
SZ171997 | 云南德宏瑞丽北汽光伏工程AGC/AVC | 云南 | ThinkStation P310(PRS-7000AGV光伏风电监控平台) | PRS-7000-标准(待发布版)-CentOS7-S-V2.00-170527 | \\Dazx\gc\通讯后台\后台软件\云南\德宏\云南德宏瑞丽北汽光伏工程AGCAVC\SZ171997\20170602 | 1 | 工程信息系统
SZ172004 | 辽宁朝阳常河营20MW日新光伏升压站综自 | 辽宁 | W550-G10机架式 (PRS-7000AGV光伏风电监控平台) | PRS-7000AGV-RHL5-S-V1.21-170106(170106) | \\dazx\gc\标准软件库\04 通讯后台\后台软件\PRS-7000\PRS-7000AGV-RHL5-S-V1.21-170106(170106) | 1 | 工程信息系统
SZ172006 | 新疆工程(河北张家口怀来县孙庄子乡50MW+30MW奥运光伏廊道项目) | 新疆 | ThinkStation P310，小机箱 (PRS-7000AGV光伏风电监控平台) | PRS-7000AGV-CentOS7.3-S-V2.00-170522 | \\Dazx\gc\通讯后台\后台软件\河北\张家口\河北张家口怀来县孙庄子乡50MW+30MW奥运光伏廊道项目\SZ172006_光伏综自\20170511 | 1 | 工程信息系统
SZ172007 | 四川泸天化中蓝新材料有限公司2×10万吨/年聚碳酸酯工业化示范项目综自 | 四川 | HPZ440(PRS-7000一体化监控平台) | 后台软件：PRS-7000-标准X-Win-S-V2.00-170120 | \\dazx\GC\标准软件库\04 通讯后台\后台软件\PRS-7000\PRS-7000-标准X-Win-S-V2.00-170120 | 2 | 工程信息系统
SZ172011 | 山西晋城30MW北义城光伏升压站综自 | 山西 | 浪潮英信NP5570M4双电源后台电脑 (PRS-7000AGV光伏风电监控平台) | PRS-7000AGV-CentOS7.3-S-V2.00-170522 | \\10.1.0.26\gc\通讯后台\后台软件\山西\晋城\山西晋城30MW北义城光伏升压站综自\SZ172011\20170511 | 1 | 工程信息系统
SZ172012 | 宁夏中卫虹桥2MW屋顶分布式光伏二次设备综自 | 宁夏 | ThinkStation P310(PRS-7000一体化监控平台) | 后台软件：PRS-7000-标准X-CentOS7-S-V2.00-170120 | \\dazx\GC\标准软件库\04 通讯后台\后台软件\PRS-7000\PRS-7000-标准X-CentOS7-S-V2.00-170120 | 2 | 工程信息系统
SZ172015 | 上海工程（安徽铜陵全威6MWp光伏发电项目综自） | 上海 | ThinkStation P310（小机箱） (PRS-7000一体化监控平台) | 后台软件：PRS-7000-标准X-CentOS7-S-V2.00-170120 | \\dazx\GC\标准软件库\04 通讯后台\后台软件\PRS-7000\PRS-7000-标准X-CentOS7-S-V2.00-170120 | 2 | 工程信息系统
SZ172036 | 河北张家口张北长城风电40MW改扩建工程综自设备 | 河北 | 曙光A420r-G (PRS-7000AGV光伏风电监控平台) | PRS-7000AGV-RHL5-S-V1.21-170106(170106) | \\dazx\gc\标准软件库\04 通讯后台\后台软件\PRS-7000\PRS-7000AGV-RHL5-S-V1.21-170106(170106) | 6 | 工程信息系统
SZ172045-1 | 新疆工程(广东清远阳山县七拱镇1.1MW分布式光伏扶贫项目综自) | 新疆 | ThinkStation P310 (PRS-7000一体化监控平台) | PRS-7000-标准X(协鑫雷州P1)-CentOS7-S-V2.0-170701 | \\Dazx\gc\通讯后台\后台软件\广东\清远\新疆工程(广东清远阳山县七拱镇1.1MW分布式光伏扶贫项目综自)\SZ172045-1\20170823 | 1 | 工程信息系统
SZ172045-2 | 新疆工程（广东清远阳山县七拱镇1.3MW分布式光伏扶贫项目综自） | 新疆 | ThinkStation P310 (PRS-7000一体化监控平台) | PRS-7000-标准X(协鑫雷州P1)-CentOS7-S-V2.0-170701 | \\Dazx\gc\通讯后台\后台软件\广东\清远\新疆工程(广东清远阳山县七拱镇1.3MW分布式光伏扶贫项目综自)\SZ172045-2\20170823 | 1 | 工程信息系统
SZ172045-3 | 新疆工程（广东清远阳山县七拱镇3.5MW分布式光伏扶贫项目综自） | 新疆 | ThinkStation P310 (PRS-7000一体化监控平台) | PRS-7000-标准X(协鑫雷州P1)-CentOS7-S-V2.0-170701 | \\Dazx\gc\通讯后台\后台软件\广东\清远\新疆工程(广东清远阳山县七拱镇3.5MW分布式光伏扶贫项目综自)\SZ172045-3\20170823 | 1 | 工程信息系统
SZ172045-4 | 新疆工程（广东清远阳山县太平镇5.8MW分布式光伏扶贫项目综自） | 新疆 | ThinkStation P310 (PRS-7000一体化监控平台) | PRS-7000-标准X(协鑫雷州P1)-CentOS7-S-V2.0-170701 | \\Dazx\gc\通讯后台\后台软件\广东\清远\新疆工程（广东清远阳山县太平镇5.8MW分布式光伏扶贫项目综自)\SZ172045-4\20170823 | 1 | 工程信息系统
SZ172045-5 | 新疆工程（广东清远阳山县七拱镇1.3MW分布式光伏扶贫项目综自） | 新疆 | ThinkStation P310 (PRS-7000一体化监控平台) | PRS-7000-标准X(协鑫雷州P1)-CentOS7-S-V2.0-170701 | \\Dazx\gc\通讯后台\后台软件\广东\清远\新疆工程（广东清远阳山县七拱镇1.3MW分布式光伏扶贫项目综自）\SZ172045-5\20170823 | 1 | 工程信息系统
SZ172047 | 海南海口35kV演丰变综自 | 海南 | 曙光W550-G10塔式后台电脑 (PRS-7000南网版监控) | PRS-7000-标准X(南网版)-S11-S-V1.30-151210(160815) | \\Dazx\GC\标准软件库\04 通讯后台\后台软件\PRS-7000\PRS-7000-标准X(南网版)-S11-S-V1.30-151210(160815) | 1 | 工程信息系统
SZ172051-1 | 广东湛江雷州雷州市纪家镇50MW光伏发电项目升压站综自 | 广东 | ThinkStation P310（小机箱） (PRS-7000AGV光伏风电监控平台) | PRS-7000-标准(待发布版)-CentOS7-S-V2.00-170527 | \\Dazx\gc\通讯后台\后台软件\广东\湛江\广东湛江雷州雷州市纪家镇50MW光伏发电项目升压站综自\SZ172051-1\20170607 | 1 | 工程信息系统
SZ172070-1 | 湖北武汉麻城分布式光伏10kV发电项目1#站综自 | 湖北 | OptiPlex 7040MT (PRS-7000一体化监控平台) | 后台软件：PRS-7000-标准X-CentOS7-S-V2.00-170120 | \\dazx\GC\标准软件库\04 通讯后台\后台软件\PRS-7000\PRS-7000-标准X-CentOS7-S-V2.00-170120 | 1 | 工程信息系统
SZ172070-2 | 湖北武汉麻城分布式光伏10kV发电项目2#站综自 | 湖北 | OptiPlex 7040MT (PRS-7000一体化监控平台) | 后台软件：PRS-7000-标准X-CentOS7-S-V2.00-170120 | \\dazx\GC\标准软件库\04 通讯后台\后台软件\PRS-7000\PRS-7000-标准X-CentOS7-S-V2.00-170120 | 1 | 工程信息系统
SZ172075 | 湖北宜昌110kV白洋沙湾变综自 | 湖北 | A840-G10 (PRS-7000一体化监控平台) | 后台软件：PRS-7000-标准X-CentOS7-S-V2.00-170120 | \\dazx\GC\标准软件库\04 通讯后台\后台软件\PRS-7000\PRS-7000-标准X-CentOS7-S-V2.00-170120 | 2 | 工程信息系统
SZ172093 | 山西忻州10kV盛世佳苑远动 | 山西 | OptiPlex7040MT (PRS-7000一体化监控平台) | 后台软件：PRS-7000-标准X-CentOS7-S-V2.00-170120 | \\dazx\GC\标准软件库\04 通讯后台\后台软件\PRS-7000\PRS-7000-标准X-CentOS7-S-V2.00-170120 | 1 | 工程信息系统
SZ172100 | 重庆工程(湖南常宁光聚板桥20MW光伏站综自工程) | 重庆 | P310 (PRS-7000一体化监控平台) | PRS-7000AGV-标准X-CENTOS7-S-V2.10-170830 | \\Dazx\gc\通讯后台\后台软件\湖南\衡阳\重庆工程(湖南常宁光聚板桥20MW光伏站综自工程)\SZ172100\20170921 | 1 | 工程信息系统
SZ172111 | 甘肃工程(河北承德隆化县唐三营镇石片村20MW农光互补项目计算机监控系统) | 甘肃 | 曙光W550-G10 (PRS-7000一体化监控平台) | 后台软件：PRS-7000-标准X-CentOS7-S-V2.00-170120 | \\dazx\GC\标准软件库\04 通讯后台\后台软件\PRS-7000\PRS-7000-标准X-CentOS7-S-V2.00-170120 | 2 | 工程信息系统
SZ172136 | 海南海口白沙供电局35kV木棉变综自 | 海南 | 曙光W550-G10塔式后台电脑 (PRS-7000南网版监控) | PRS-7000-标准X(南网版)-S11-S-V1.30-151210(160815) | \\Dazx\GC\标准软件库\04 通讯后台\后台软件\PRS-7000\PRS-7000-标准X(南网版)-S11-S-V1.30-151210(160815) | 2 | 工程信息系统
SZ172137 | 广东清远阳山县分布式光伏杜步镇1.0MWP项目综自 | 广东 | ThinkStation P310 (PRS-7000一体化监控平台) | PRS-7000AGV-CentOS7.3-S-V2.00-170522 | \\Dazx\gc\通讯后台\后台软件\广东\清远\阳山\广东清远阳山县分布式光伏杜步镇1.0MWP项目综自\SZ172137\20170511 | 1 | 工程信息系统
SZ172138 | 广东清远阳山县分布式光伏江英镇2.5MWP项目综自 | 广东 | ThinkStation P310 (PRS-7000一体化监控平台) | PRS-7000AGV-CentOS7.3-S-V2.00-170522 | 该站PRS-7000一体化监控平台使用CentOS7.3（Linux）操作系统。由于新版监控后台AGVC模块尚 处于测试环节，未能正式移交，因此提供工程现场初调程序。待新版PRS-7000AGV系统测试完毕正式移交后， 根据测试结果和修改情况判定工程现场调试是否需要升级程序。 | 1 | 工程信息系统
SZ172139 | 广东清远阳山县分布式光伏青莲镇4.42MWP项目综自 | 广东 | ThinkStation P310 (PRS-7000一体化监控平台) | PRS-7000AGV-CentOS7.3-S-V2.00-170522 | \\Dazx\gc\通讯后台\后台软件\广东\清远\阳山\广东清远阳山县分布式光伏青莲镇4.42MWP项目综自\SZ172139\20170511 | 1 | 工程信息系统
SZ172147 | 上海奉元物流4.5MW分布式光伏工程预制舱 | 上海 | WB550-G10 (PRS-7000一体化监控平台) | 后台软件：PRS-7000-标准X-CentOS7-S-V2.00-170120 | \\dazx\GC\标准软件库\04 通讯后台\后台软件\PRS-7000\PRS-7000-标准X-CentOS7-S-V2.00-170120 | 1 | 工程信息系统
SZ172152 | 山西大同110kV城东站变综自改造 | 山西 | 曙光W550-G10塔式 (PRS-7000一体化监控平台) | 后台软件：PRS-7000-标准X-CentOS7-S-V2.00-170120 | \\dazx\GC\标准软件库\04 通讯后台\后台软件\PRS-7000\PRS-7000-标准X-CentOS7-S-V2.00-170120 | 1 | 工程信息系统
SZ172153 | 山西忻州10kV国力小区配电综自 | 山西 | OptiPlex7040MT (PRS-7000一体化监控平台) | 后台软件：PRS-7000-标准X-CentOS7-S-V2.00-170120 | \\dazx\GC\标准软件库\04 通讯后台\后台软件\PRS-7000\PRS-7000-标准X-CentOS7-S-V2.00-170120 | 1 | 工程信息系统
SZ172154 | 陕西定边董新庄风电110kV升压站工程110kV光差保护 | 陕西 | W550-G10 (PRS-7000一体化监控平台) | 后台软件：PRS-7000-标准X-CentOS7-S-V2.00-170120 | \\dazx\GC\标准软件库\04 通讯后台\后台软件\PRS-7000\PRS-7000-标准X-CentOS7-S-V2.00-170120 | 1 | 工程信息系统
SZ172180 | 浙江工程(山东潍坊宏骏分布式光伏项目综自) | 浙江 | P310 (PRS-7000一体化监控平台)（注1） | PRS-7000AGV-CentOS7.3-S-V2.00-170522 | \\Dazx\gc\通讯后台\后台软件\山东\潍坊\浙江工程(山东潍坊宏骏分布式光伏项目综自)\SZ172180\20170512 | 1 | 工程信息系统
SZ172181 | 浙江工程(山东淄博胜利钢管集团分布式光伏项目综自) | 浙江 | ThinkStation P310 (PRS-7000一体化监控平台) | 后台软件：PRS-7000-标准X-CentOS7-S-V2.00-170120 | \\dazx\GC\标准软件库\04 通讯后台\后台软件\PRS-7000\PRS-7000-标准X-CentOS7-S-V2.00-170120 | 1 | 工程信息系统
SZ172182 | 浙江金华年产8GW高效太阳能电池项目（首期110kV）供电工程综自 | 浙江 | 联想P310 (PRS-7000一体化监控平台) | 后台软件：PRS-7000-标准X-CentOS7-S-V2.00-170120 | \\dazx\GC\标准软件库\04 通讯后台\后台软件\PRS-7000\PRS-7000-标准X-CentOS7-S-V2.00-170120 | 1 | 工程信息系统
SZ172192 | 山西吕梁110kV下栅变后台更换 | 山西 | 浪潮英信NP5570M4双电源 (PRS-7000一体化监控平台) | 后台软件：PRS-7000-标准X-S11-S-V1.31-161215 | \\dazx\GC\标准软件库\04 通讯后台\后台软件\PRS-7000\PRS-7000-标准X-S11-S-V1.31-161215 | 1 | 工程信息系统
SZ172193 | 山西运城垣曲12MW屋顶光伏发电项目综自 | 山西 | ThinkStation P310（小机箱） (PRS-7000AGV光伏风电监控平台) | PRS-7000-标准(待发布版)-CentOS7-S-V2.00-170527 | \\dazx\GC\通讯后台\后台软件\PRS-7000\山西\山西运城中电投垣曲金世家屋顶 12MWP光伏发电工程\SZ172193_综自\20170508 | 2 | 工程信息系统
SZ172194 | 山西晋城高平20MW食用菌屋顶光伏综自 | 山西 | ThinkStation P310（小机箱 (PRS-7000一体化监控平台) | PRS-7000AGV-CentOS7.3-S-V2.00-170522 | \\dazx\GC\通讯后台\后台软件\PRS-7000\山西\山西晋城高平20MW食用菌屋顶光伏综自\SZ172194_综自\20170511 | 2 | 工程信息系统
SZ172199 | 安哥拉罗安达省电气化及入户连接项目Textang变电站监控系统 | 安哥 | 填写服务器型号 (PRS-7000一体化监控平台) | 后台软件：PRS-7000-标准X-CentOS7-S-V2.00-170120 | \\dazx\GC\标准软件库\04 通讯后台\后台软件\PRS-7000\PRS-7000-标准X-CentOS7-S-V2.00-170120 |  | OA系统
SZ172199-1 | 安哥拉罗安达省电气化及入户连接项目Textang变电站监控系统 |  | 曙光W550-G10机架式小机箱 (PRS-7000一体化监控平台) | 后台软件：PRS-7000-标准-X-Centos7-S-V2.10-170830 | \\dazx\GC\通讯后台\后台软件\海外\安哥拉\安哥拉罗安达省电气化及入户连接项目\Textang变电站监控系统\SZ172199-2\20170814\PRS-7000-标准-X-Centos7-S-V2.10-170830 | 2 | 工程信息系统
SZ172199-2 | 安哥拉罗安达省电气化及入户连接项目Pedreira变电站监控系统 |  | 填写服务器型号 (PRS-7000一体化监控平台) | 后台软件：PRS-7000-标准X-Win-S-V2.00-170120 | \\dazx\GC\标准软件库\04 通讯后台\后台软件\PRS-7000\PRS-7000-标准X-Win-S-V2.00-170120 | 4 | 工程信息系统
SZ172199-3 | 安哥拉罗安达省电气化及入户连接项目Belo Monte变电站监控系统 |  | ThinkPad X260-0SCD (PRS-7000一体化监控平台) | 后台软件：PRS-7000-标准X-CentOS7-S-V2.00-170120（注2） | \\dazx\GC\标准软件库\04 通讯后台\后台软件\PRS-7000\PRS-7000-标准X-CentOS7-S-V2.00-170120 | 1 | 工程信息系统
SZ172199-4 | 安哥拉罗安达省电气化及入户连接项目Zona Verde变电站监控系统 |  | ThinkPad X260-0SCD(PRS-7000一体化监控平台 | 后台软件：PRS-7000-标准-X-Centos7-S-V2.10-170830 | \\dazx\GC\通讯后台\后台软件\海外\安哥拉\安哥拉罗安达省电气化及入户连接项目\Zona Verde变电站监控系统\SZ172199-4\20170912PRS-7000-标准-X-Centos7-S-V2.10-170830 | 1 | 工程信息系统
SZ172199-5 | 安哥拉罗安达省电气化及入户连接项目Kikuxi变电站监控系统 |  | ThinkPad X260-0SCD (PRS-7000一体化监控平台) | 后台软件：PRS-7000-标准X-Win-S-V2.00-170120 | \\dazx\GC\标准软件库\04 通讯后台\后台软件\PRS-7000\PRS-7000-标准X-Win-S-V2.00-170120，调试程序，终检前更换程序 | 1 | 工程信息系统
SZ172199-6 | 安哥拉罗安达省电气化及入户连接项目PIV II变电站监控系统 |  | ThinkPad X260-0SCD (PRS-7000一体化监控平台) | 后台软件：PRS-7000-标准X-CentOS7-S-V2.00-170120(注2) | \\dazx\GC\标准软件库\04 通讯后台\后台软件\PRS-7000\PRS-7000-标准X-CentOS7-S-V2.00-170120 | 1 | 工程信息系统
SZ172199-7 | 安哥拉罗安达省电气化及入户连接项目S?o Pedro变电站监控系统 |  | 曙光W550-G10塔式 (PRS-7000一体化监控平台 | 后台软件：7000-标准-X-Centos7-S-V2.10-170830终检前更换程序 | \\dazx\GC\通讯后台\后台软件\海外\安哥拉\安哥拉罗安达省电气化及入户连接项目\Sao Pedro变电站监控系统\SZ172199-7\20170912 | 1 | 工程信息系统
SZ172201 | 浙江工程（安徽六安九仙尊6MW光伏项目综自） | 浙江 | ThinkStation P310 (PRS-7000一体化监控平台) | 后台软件：PRS-7000-标准X-CentOS7-S-V2.00-170120 | \\dazx\GC\标准软件库\04 通讯后台\后台软件\PRS-7000\PRS-7000-标准X-CentOS7-S-V2.00-170120 | 1 | 工程信息系统
SZ172231 | 辽宁大连大连港集控站服务器 | 辽宁 | SG010510U0 曙光W550-G10机架式小机箱 后台电脑V1.0 | PRS-7000AGV -S11-S-V1.21-170106(170106) | \\dazx\gc\标准软件库\04 通讯后台\后台软件\PRS-7000\PRS-7000AGV-S11-S-V1.21-170106(170106) |  | OA系统
SZ172235 | 新疆哈密中电建哈密东南部山口50MWp光伏并网发电项目增补AVC | 新疆 | 曙光W550-G10塔式 (PRS-7000AGV光伏风电监控平台) | PRS-7000AGV -S11-S-V1.21-170106(170106) | \\dazx\gc\标准软件库\04 通讯后台\后台软件\PRS-7000\PRS-7000AGV-S11-S-V1.21-170106(170106) | 1 | 工程信息系统
SZ172256 | 北京通州110kV东夏园智能变综自 | 北京 | 曙光 A840-G10 (PRS-7000一体化监控平台) | 后台软件：PRS-7000-标准X-CentOS7-S-V2.00-170120 | \\dazx\GC\标准软件库\04 通讯后台\后台软件\PRS-7000\PRS-7000-标准X-CentOS7-S-V2.00-170120 | 2 | 工程信息系统
SZ172260-1 | 广东茂名10kV腈纶开关站配电自动化专项工程综自 | 广东 | ThinkStation P310（小机箱） (PRS-7000南网版监控) | PRS-7000-标准X(南网版)-S11-S-V1.30-151210(160815) | \\Dazx\GC\标准软件库\04 通讯后台\后台软件\PRS-7000\PRS-7000-标准X(南网版)-S11-S-V1.30-151210(160815) | 1 | 工程信息系统
SZ172260-2 | 广东茂名10kV龙湖开关站配电自动化专项工程综自 | 广东 | ThinkStation P310（小机箱） (PRS-7000南网版监控) | PRS-7000-标准X(南网版)-S11-S-V1.30-151210(160815) | \\Dazx\GC\标准软件库\04 通讯后台\后台软件\PRS-7000\PRS-7000-标准X(南网版)-S11-S-V1.30-151210(160815) |  | OA系统
SZ172260-3 | 广东茂名10kV光华南开关站配电自动化专项工程综自 | 广东 | ThinkStation P310（小机箱） (PRS-7000南网版监控) | PRS-7000-标准X(南网版)-S11-S-V1.30-151210(160815) | \\Dazx\GC\标准软件库\04 通讯后台\后台软件\PRS-7000\PRS-7000-标准X(南网版)-S11-S-V1.30-151210(160815) | 1 | 工程信息系统
SZ172260-4 | 广东茂名10kV朝阳开关站配电自动化专项工程综自 | 广东 | ThinkStation P310（小机箱） (PRS-7000南网版监控) | PRS-7000-标准X(南网版)-S11-S-V1.30-151210(160815) | \\Dazx\GC\标准软件库\04 通讯后台\后台软件\PRS-7000\PRS-7000-标准X(南网版)-S11-S-V1.30-151210(160815) | 1 | 工程信息系统
SZ172304 | 江西抚州崇仁6MW屋顶光伏监控系统 | 江西 | ThinkStation P310(PRS-7000AGV光伏风电监控平台) | PRS-7000-标准(待发布版)-CentOS7-S-V2.00-170527 | \\Dazx\gc\通讯后台\后台软件\江西\抚州\江西抚州崇仁6MW屋顶光伏监控系统\SZ172304\20170605 | 1 | 工程信息系统
SZ172309 | 甘肃兰州新区万达30MW农业光伏项目功率控制及功率预测系统 | 甘肃 | ThinkStation P310 (PRS-7000AGV光伏风电监控平台) | PRS-7000AGV -S11-S-V1.21-170106(170106) | \\dazx\gc\标准软件库\04 通讯后台\后台软件\PRS-7000\PRS-7000AGV-S11-S-V1.21-170106(170106) | 1 | 工程信息系统
SZ172314 | 山西大同5.9MW陕汽光伏保护 | 山西 | ThinkStation P310（小机箱） (PRS-7000一体化监控平台) | 后台软件：PRS-7000-标准X-CentOS7-S-V2.00-170120 | \\dazx\GC\标准软件库\04 通讯后台\后台软件\PRS-7000\PRS-7000-标准X-CentOS7-S-V2.00-170120 | 1 | 工程信息系统
SZ172318 | 山西忻州35kV岢岚上元光伏综自 | 山西 | OptiPlex 7040MT (PRS-7000AGV光伏风电监控平台) | PRS-7000AGV-CentOS7.3-S-V2.00-170522 | \\Dazx\gc\通讯后台\后台软件\山西\忻州\山西忻州35kV岢岚上元光伏综自\SZ172318\20170524 | 2 | 工程信息系统
SZ172328 | 江苏常州延政变后台改造 | 江苏 | DELL 3020SF操作系统：Win7 32位旗 | \\10.1.0.26\gc\通讯后台\后台软件\PRS700U后台监控程序\特殊程序\江苏\常州勤丰变\091221 | 版本：PRS700勤丰变后台安装程序_1.40.exe | 1 | 工程信息系统
SZ172357 | 陕西延安宜川县英旺扶贫4.44MW光伏电站项目综自 | 陕西 | OptiPlex 7040MT (PRS-7000一体化监控平台) | 后台软件：PRS-7000-标准X-CentOS7-S-V2.00-170120 | \\dazx\GC\标准软件库\04 通讯后台\后台软件\PRS-7000\PRS-7000-标准X-CentOS7-S-V2.00-170120 | 2 | 工程信息系统
SZ172368 | 辽宁丹东国润麦隆新能源有限公司大孤山经济区30MW光伏发电项目综自 | 辽宁 | 工程师站 (PRS-7000一体化监控平台) | PRS-7000-标准(待发布版)-CentOS7-S-V2.00-170527 | \\Dazx\gc\通讯后台\后台软件\辽宁\丹东\辽宁丹东国润麦隆新能源有限公司大孤山经济区30MW光伏发电项目综自\SZ172368\20170626 170120 | 1 | 工程信息系统
SZ172376 | 山东工程(青海35kV黄化曲龙变综自) | 山东 | W550-G10(PRS-7000一体化监控平台) | 后台软件：PRS-7000-标准X-CentOS7-S-V2.00-170120 | \\dazx\GC\标准软件库\04 通讯后台\后台软件\PRS-7000\PRS-7000-标准X-CentOS7-S-V2.00-170120 | 1 | 工程信息系统
SZ172378 | 山东工程(青海海西州35kV金子海变综自) | 山东 | W550-G10(PRS-7000一体化监控平台) | 后台软件：PRS-7000-标准X-CentOS7-S-V2.00-170120 | \\dazx\GC\标准软件库\04 通讯后台\后台软件\PRS-7000\PRS-7000-标准X-CentOS7-S-V2.00-170120 | 1 | 工程信息系统
SZ172387 | 湖北宜昌110kV伍家区110kV合益智能变综自 | 湖北 | A840-G 10 (PRS-7000一体化监控平台) | 后台软件：PRS-7000-标准X-CentOS7-S-V2.00-170120 | \\dazx\GC\标准软件库\04 通讯后台\后台软件\PRS-7000\PRS-7000-标准X-CentOS7-S-V2.00-170120 | 2 | 工程信息系统
SZ172389 | 湖北荆州110kV胡场变智能综自 | 湖北 | 曙光A840-G10 (PRS-7000一体化监控平台) | 后台软件：PRS-7000-标准X-CentOS7-S-V2.00-170120 | \\dazx\GC\标准软件库\04 通讯后台\后台软件\PRS-7000\PRS-7000-标准X-CentOS7-S-V2.00-170120 | 3 | 工程信息系统
SZ172400-1 | 福建三明清流35kV余朋变主机升级 | 福建 | 曙光W550-G10 (PRS-7000一体化监控平台) | 后台软件：PRS-7000-标准X-S11-S-V1.31-161215 | \\dazx\GC\标准软件库\04 通讯后台\后台软件\PRS-7000\PRS-7000-标准X-S11-S-V1.31-161215 | 1 | 工程信息系统
SZ172400-2 | 福建三明清流35kV余底坑变主机升级 | 福建 | 曙光W550-G10 (PRS-7000一体化监控平台) | 后台软件：PRS-7000-标准X-S11-S-V1.31-161215 | \\dazx\GC\标准软件库\04 通讯后台\后台软件\PRS-7000\PRS-7000-标准X-S11-S-V1.31-161215 | 1 | 工程信息系统
SZ172420-1 | 新疆鄯善海林50MW光伏电站AVC改造 | 新疆 | W550-G10 (PRS-7000AGV光伏风电监控平台) | PRS-7000AGV -S11-S-V1.21-170106(170106) | \\dazx\gc\标准软件库\04 通讯后台\后台软件\PRS-7000\PRS-7000AGV-S11-S-V1.21-170106(170106) | 1 | 工程信息系统
SZ172421-1 | 新疆和田新华墨玉光伏一期发电站电站AVC改造 | 新疆 | 曙光W550-G10塔式 (PRS-7000AGV光伏风电监控平台) | PRS-7000AGV-S-S11-V1.21-170605 | \\dazx\gc\标准\\Dazx\gc\通讯后台\后台软件\新疆\和田\新疆和田新华墨玉光伏一期发电站电站AVC改造\SZ172421-1\20170714 | 1 | 工程信息系统
SZ172422-1 | 吉林长春龙嘉国际机场二期扩建工程66kV中心变电站66kV综自 | 吉林 | 填写服务器型号 (PRS-7000一体化监控平台) | 后台软件：PRS-7000-标准X-CentOS7-S-V2.00-170120 | \\dazx\GC\标准软件库\04 通讯后台\后台软件\PRS-7000\PRS-7000-标准X-CentOS7-S-V2.00-170120 | 3 | 工程信息系统
SZ172435 | 山西晋中华能榆社35MW保护信息子站 | 山西 | ThinkStation P310（小机箱） (PRS-7000一体化监控平台) | 后台软件：PRS-7000-标准X-CentOS7-S-V2.00-170120 | \\dazx\GC\标准软件库\04 通讯后台\后台软件\PRS-7000\PRS-7000-标准X-CentOS7-S-V2.00-170120 | 1 | 工程信息系统
SZ172459 | 新疆哈密和田新润十四师皮山农场（一期）20MW并网光伏电站项目AVC改造 | 新疆 | 曙光W550-G10塔式 (PRS-7000AGV光伏风电监控平台) | PRS-7000AGV -S11-S-V1.21-170106(170106) | \\dazx\gc\标准软件库\04 通讯后台\后台软件\PRS-7000\PRS-7000AGV-S11-S-V1.21-170106(170106) | 1 | 工程信息系统
SZ172468 | 甘肃工程(西藏拉萨瑞德兴阳尼木一期 10MWp 光伏发电项目综自) | 甘肃 | P310 (PRS-7000一体化监控平台) | PRS-7000-标准(待发布版)-CentOS7-S-V2.00-170527 | \\Dazx\gc\通讯后台\后台软件\西藏\拉萨\甘肃工程(西藏拉萨瑞德兴阳尼木一期 10MWp 光伏发电项目综自)\SZ172468\20170626 | 5 | 工程信息系统
SZ172482 | 新疆塔里木油田110kV牙哈变电站改造工程保护 | 新疆 | 曙光W550-G10 (PRS-7000一体化监控平台) | 后台软件：PRS-7000-标准X-CentOS7-S-V2.00-170120 | \\dazx\GC\标准软件库\04 通讯后台\后台软件\PRS-7000\PRS-7000-标准X-CentOS7-S-V2.00-170120 | 2 | 工程信息系统
SZ172512 | 湖北荆州110kV熊口智能变综自 | 湖北 | 曙光A840-G10 (PRS-7000一体化监控平台) | 后台软件：PRS-7000-标准X-CentOS7-S-V2.00-170120 | \\dazx\GC\标准软件库\04 通讯后台\后台软件\PRS-7000\PRS-7000-标准X-CentOS7-S-V2.00-170120 | 3 | 工程信息系统
SZ172529 | 广东中广核云浮凌丰7.2MWP光伏项目综自 | 广东 | OptiPlex 7040MT (PRS-7000一体化监控平台) | 后台软件：PRS-7000-标准X-CentOS7-S-V2.00-170120 | \\dazx\GC\标准软件库\04 通讯后台\后台软件\PRS-7000\PRS-7000-标准X-CentOS7-S-V2.00-170120 | 2 | 工程信息系统
SZ172530 | 海南洋浦南网综合能源凯森物流3.597KWP分布式光伏工程综自 | 海南 | ThinkStation P310 (PRS-7000一体化监控平台) | 后台软件：PRS-7000-标准X-CentOS7-S-V2.00-170120 | \\dazx\GC\标准软件库\04 通讯后台\后台软件\PRS-7000\PRS-7000-标准X-CentOS7-S-V2.00-170120 | 1 | 工程信息系统
SZ172533 | 河南商丘永城三供一业10kV开闭所外部工程综自 | 河南 | OptiPlex7040MT (PRS-7000一体化监控平台) | 后台软件：PRS-7000-标准X-CentOS7-S-V2.00-170120 | \\dazx\GC\标准软件库\04 通讯后台\后台软件\PRS-7000\PRS-7000-标准X-CentOS7-S-V2.00-170120 | 1 | 工程信息系统
SZ172604 | 山东青岛青岛碱业50万吨年苯乙烯项目电气综自系统 | 山东 | 7040MT (PRS-7000一体化监控平台) | 后台软件：PRS-7000-标准X-CentOS7-S-V2.00-170120 | \\dazx\GC\标准软件库\04 通讯后台\后台软件\PRS-7000\PRS-7000-标准X-CentOS7-S-V2.00-170120 | 7 | 工程信息系统
SZ172614 | 新疆阿克苏温宿县KEG35kV输变电工程综自 | 新疆 | ThinkStation P310（小机箱） (PRS-7000一体化监控平台) | 后台软件：PRS-7000-标准X-CentOS7-S-V2.00-170120 | \\dazx\GC\标准软件库\04 通讯后台\后台软件\PRS-7000\PRS-7000-标准X-CentOS7-S-V2.00-170120 | 1 | 工程信息系统
SZ172626 | 四川西昌220kV黄茅埂风电场监控 | 四川 | W550-G10 (PRS-7000一体化监控平台) | 后台软件：PRS-7000-标准X-CentOS7-S-V2.00-170120 | \\dazx\GC\标准软件库\04 通讯后台\后台软件\PRS-7000\PRS-7000-标准X-CentOS7-S-V2.00-170120 |  | OA系统
SZ172627 | 四川眉山35kV沙子湾综自工程 | 四川 | DELL OptiPlex 3046SFF (PRS-7000一体化监控平台) | 后台软件：PRS-7000-标准X-CentOS7-S-V2.00-170120 | \\dazx\GC\标准软件库\04 通讯后台\后台软件\PRS-7000\PRS-7000-标准X-CentOS7-S-V2.00-170120 | 1 | 工程信息系统
SZ172634 | 江苏泰州泰富恒通分布式光伏综自 | 江苏 | 联想P310 (PRS-7000一体化监控平台) | 后台软件：PRS-7000-标准X-CentOS7-S-V2.00-170120 | \\dazx\GC\标准软件库\04 通讯后台\后台软件\PRS-7000\PRS-7000-标准X-CentOS7-S-V2.00-170120 | 1 | 工程信息系统
SZ172636 | 上海工程（青海西宁世全钢结构有限公司0.71MW分布式光伏项目综自） | 上海 | OptiPlex3046SSF (ISA-300+监控系统) | PRS-7000-标准(待发布版)-Win32-S-V2.00-170527 | \\dazx\GC\通讯后台\后台软件\青海\西宁\上海工程（青海西宁世全钢结构有限公司0.71MW分布式光伏项目综自）\SZ172636\20170523 | 1 | 工程信息系统
SZ172639-1 | 新疆和田清源十四师皮山农场20MW并网光伏电站AVC改造 | 新疆 | 曙光W550-G10 (PRS-7000AGV光伏风电监控平台) | PRS-7000AGV-S11-S-V1.21-170605 | \\Dazx\gc\通讯后台\后台软件\PRS-7000\新疆\新疆和田35kV特变电工清源十四师皮山农场（一期）20兆瓦并网光伏发电项目\SZ172639-1\20170619 | 1 | 工程信息系统
SZ172640 | 宁夏固原110kV南郊变110kV综自 | 宁夏 | A840-G10 (PRS-7000一体化监控平台) | 后台软件：PRS-7000-标准X-CentOS7-S-V2.00-170120 | \\dazx\GC\标准软件库\04 通讯后台\后台软件\PRS-7000\PRS-7000-标准X-CentOS7-S-V2.00-170120 | 2 | 工程信息系统
SZ172652 | 山西朔州晶沃20MW光伏开关站AGVC项目 | 山西 | 曙光A420r-G机架式双电源(PRS-7000AGV光伏风电监控平台) | PRS-7000AGV -S11-S-V1.21-170106(170106) | \\dazx\gc\标准软件库\04 通讯后台\后台软件\PRS-7000\PRS-7000AGV-S11-S-V1.21-170106(170106) | 2 | 工程信息系统
SZ172671 | 北京房山35kV五侯站综自改造 | 北京 | 曙光A420r-G (PRS-7000一体化监控平台) | 后台软件：PRS-7000-标准X-CentOS7-S-V2.00-170120 | \\dazx\GC\标准软件库\04 通讯后台\后台软件\PRS-7000\PRS-7000-标准X-CentOS7-S-V2.00-170120 | 2 | 工程信息系统
SZ172685 | 西藏日喀则谢通门县35kV查布变新建工程综自 | 西藏 | W550-G10 (PRS-7000一体化监控平台) | 后台软件：PRS-7000-标准X-CentOS7-S-V2.00-170120 | \\dazx\GC\标准软件库\04 通讯后台\后台软件\PRS-7000\PRS-7000-标准X-CentOS7-S-V2.00-170120 | 2 | 工程信息系统
SZ172686 | 西藏日喀则岗巴县35kV昌龙变新建工程综自 | 西藏 | W550-G10 (PRS-7000一体化监控平台) | 后台软件：PRS-7000-标准X-CentOS7-S-V2.00-170120 | \\dazx\GC\标准软件库\04 通讯后台\后台软件\PRS-7000\PRS-7000-标准X-CentOS7-S-V2.00-170120 | 1 | 工程信息系统
SZ172718 | 广东茂名220kV榭平岭变监控 | 广东 | 曙光W550-G10塔式 后台电脑 (PRS-7000南网版监控) | PRS-7000-标准X(南网统一化)-S-S11-V1.30-170803 | \\Dazx\gc\通讯后台\后台软件\广东\茂名\广东茂名220kV榭平岭变监控\SZ172718\20170807 | 3 | 工程信息系统
SZ172722 | 广东湛江平乐继保实验室设备加装工程监控 | 广东 | DR030510U0 PowerEdge T430 (PRS-7000南网版监控) | PRS-7000-标准X(南网版)-S11-S-V1.30-151210(160815) | \\Dazx\GC\标准软件库\04 通讯后台\后台软件\PRS-7000\PRS-7000-标准X(南网版)-S11-S-V1.30-151210(160815) | 1 | 工程信息系统
SZ172729 | 湖北黄冈罗田县汽车运输总公司充电桩项目 | 湖北 | 曙光W550-G10塔式服务器(PRS-7570充电监控平台) | PRS-7000-（充电桩）-S11-S-V1.12-170711 | \\dazx\GC\智能设备\后台系统\工程程序\湖北黄冈罗田县汽车运输总公司充电桩项目\SZ172729\20170609 |  | OA系统
SZ172766 | 黑龙江大庆110kV他拉哈变110kV智能监控系统 | 黑龙江 | 曙光A420r-G机架式 (PRS-7000一体化监控平台) | 后台软件：PRS-7000-标准X-CentOS7-S-V2.00-170120 | \\dazx\GC\标准软件库\04 通讯后台\后台软件\PRS-7000\PRS-7000-标准X-CentOS7-S-V2.00-170120 | 1 | 工程信息系统
SZ172767 | 黑龙江大庆110kV大同变110kV综自 | 黑龙江 | 曙光W550-G10 (PRS-7000一体化监控平台) | 后台软件：PRS-7000-标准X-CentOS7-S-V2.00-170120 | \\dazx\GC\标准软件库\04 通讯后台\后台软件\PRS-7000\PRS-7000-标准X-CentOS7-S-V2.00-170120 | 3 | 工程信息系统
SZ172768 | 黑龙江大兴安岭66kV呼玛中心变66kV综自 | 黑龙江 | 曙光W550-G10塔式 (PRS-7000一体化监控平台) | 后台软件：PRS-7000-标准X-CentOS7-S-V2.00-170120 | \\dazx\GC\标准软件库\04 通讯后台\后台软件\PRS-7000\PRS-7000-标准X-CentOS7-S-V2.00-170120 | 1 | 工程信息系统
SZ172770-1 | 黑龙江鹤岗110kV新华变110kV综自工程 | 黑龙江 | 曙光W550-G10塔式 (PRS-7000一体化监控平台) | 后台软件：PRS-7000-标准X-CentOS7-S-V2.00-170120 | \\dazx\GC\标准软件库\04 通讯后台\后台软件\PRS-7000\PRS-7000-标准X-CentOS7-S-V2.00-170120 | 2 | 工程信息系统
SZ172771 | 黑龙江鸡西66kV西郊变66kV综自工程 | 黑龙江 | 曙光A840-G10 (PRS-7000一体化监控平台) | 后台软件：PRS-7000-标准X-CentOS7-S-V2.00-170120 | \\dazx\GC\标准软件库\04 通讯后台\后台软件\PRS-7000\PRS-7000-标准X-CentOS7-S-V2.00-170120 | 1 | 工程信息系统
SZ172772 | 黑龙江绥化66kV双河变66kV综自工程 | 黑龙江 | 曙光W550-G10塔式 (PRS-7000一体化监控平台) | 后台软件：PRS-7000-标准X-CentOS7-S-V2.00-170120 | \\dazx\GC\标准软件库\04 通讯后台\后台软件\PRS-7000\PRS-7000-标准X-CentOS7-S-V2.00-170120 | 1 | 工程信息系统
SZ172811 | 云南临沧新牙河电站综自 | 云南 | ThinkStation P310（小机箱） (PRS-7000南网版监控) | PRS-7000-标准X(南网版)-S11-S-V1.30-151210(160815) | \\Dazx\GC\标准软件库\04 通讯后台\后台软件\PRS-7000\PRS-7000-标准X(南网版)-S11-S-V1.30-151210(160815) | 2 | 工程信息系统
SZ172815 | 云南红河35kV新街变综自 | 云南 | ThinkStation P310（小机箱） (PRS-7000南网版监控) | PRS-7000-标准X(南网版)-S11-S-V1.30-151210(160815) | \\Dazx\GC\标准软件库\04 通讯后台\后台软件\PRS-7000\PRS-7000-标准X(南网版)-S11-S-V1.30-151210(160815) | 1 | 工程信息系统
SZ172821 | 云南昭通35kV大山包变综自 | 云南 | PowerEdge T430 (PRS-7000南网版监控) | PRS-7000-标准X(南网版)-S11-S-V1.30-151210(160815) | \\Dazx\GC\标准软件库\04 通讯后台\后台软件\PRS-7000\PRS-7000-标准X(南网版)-S11-S-V1.30-151210(160815) | 2 | 工程信息系统
SZ172825 | 云南工程(浙江嘉兴中电海盐风电场AGV) | 云南 | 联想P310 (PRS-7000一体化监控平台) | 后台软件：PRS-7000-标准X-CentOS7-S-V2.00-170120 | \\dazx\GC\标准软件库\04 通讯后台\后台软件\PRS-7000\PRS-7000-标准X-CentOS7-S-V2.00-170120 | 1 | 工程信息系统
SZ172834 | 北京大兴110kV观音寺智能变综自 | 北京 | A840-G10 (PRS-7000一体化监控平台) | 后台软件：PRS-7000-标准X-CentOS7-S-V2.00-170120 | \\dazx\GC\标准软件库\04 通讯后台\后台软件\PRS-7000\PRS-7000-标准X-CentOS7-S-V2.00-170120 | 2 | 工程信息系统
SZ172835 | 北京大兴110kV广厦智能变综自 | 北京 | A840-G10 (PRS-7000一体化监控平台) | 后台软件：PRS-7000-标准X-CentOS7-S-V2.00-170120 | \\dazx\GC\标准软件库\04 通讯后台\后台软件\PRS-7000\PRS-7000-标准X-CentOS7-S-V2.00-170120 | 2 | 工程信息系统
SZ172836 | 北京门头沟110kV上岸智能变综自 | 北京 | 曙光A420r-G (PRS-7000一体化监控平台) | 后台软件：PRS-7000-标准X-CentOS7-S-V2.00-170120 | \\dazx\GC\标准软件库\04 通讯后台\后台软件\PRS-7000\PRS-7000-标准X-CentOS7-S-V2.00-170120 | 1 | 工程信息系统
SZ172837 | 北京通州110kV岳庄智能变综自 | 北京 | 曙光A420r-G (PRS-7000一体化监控平台) | 后台软件：PRS-7000-标准X-CentOS7-S-V2.00-170120 | \\dazx\GC\标准软件库\04 通讯后台\后台软件\PRS-7000\PRS-7000-标准X-CentOS7-S-V2.00-170120 | 1 | 工程信息系统
SZ172846 | 广西百色35kV克长变综自 | 广西 | 曙光W550-G10塔式 后台电脑 (PRS-7000南网版监控) | PRS-7000-标准X(南网版)-S11-S-V1.30-151210(160815) | \\Dazx\GC\标准软件库\04 通讯后台\后台软件\PRS-7000\PRS-7000-标准X(南网版)-S11-S-V1.30-151210(160815) | 1 | 工程信息系统
SZ172854 | 山西忻州10kV云和新天地小区配电 | 山西 | OptiPlex3046SFF (PRS-7000一体化监控平台) | 后台软件：PRS-7000-标准X-CentOS7-S-V2.00-170120 | \\dazx\GC\标准软件库\04 通讯后台\后台软件\PRS-7000\PRS-7000-标准X-CentOS7-S-V2.00-170120 | 1 | 工程信息系统
SZ172855 | 山西晋中110kV红马营智能变综自 | 山西 | 曙光A840-G10 (PRS-7000一体化监控平台) | 后台软件：PRS-7000-标准X-CentOS7-S-V2.00-170120 | \\dazx\GC\标准软件库\04 通讯后台\后台软件\PRS-7000\PRS-7000-标准X-CentOS7-S-V2.00-170120 | 2 | 工程信息系统
SZ172861 | 山西忻州10kV般若湖住房综自 | 山西 | OptiPlex3046SFF (PRS-7000一体化监控平台) | 后台软件：PRS-7000-标准X-CentOS7-S-V2.00-170120 | \\dazx\GC\标准软件库\04 通讯后台\后台软件\PRS-7000\PRS-7000-标准X-CentOS7-S-V2.00-170120 | 1 | 工程信息系统
SZ172872 | 青海海南州110kV马汉台智能变电站110kV综自 | 青海 | 曙光A840-G10(PRS-7000一体化监控平台) | 后台软件：PRS-7000-标准X-CentOS7-S-V2.00-170120 | \\dazx\GC\标准软件库\04 通讯后台\后台软件\PRS-7000\PRS-7000-标准X-CentOS7-S-V2.00-170120 | 2 | 工程信息系统
SZ172876 | 新疆中电投土墩子光伏站有功无功控制系统AVC | 新疆 | AVC控制服务器 (PRS-7000一体化监控平台) | PRS-7000-标准(待发布版)-CentOS7-S-V2.00-170527 | \\Dazx\gc\通讯后台\后台软件\新疆\昌吉\新疆中电投土墩子光伏站有功无功控制系统AVC\SZ172876\20170608 | 1 | 工程信息系统
SZ172896 | 四川内江220kV寿溪桥变监控 | 四川 | 曙光A840-G10 (PRS-7000一体化监控平台) | 后台软件：PRS-7000-标准X-CentOS7-S-V2.00-170120 | \\dazx\GC\标准软件库\04 通讯后台\后台软件\PRS-7000\PRS-7000-标准X-CentOS7-S-V2.00-170120 | 2 | 工程信息系统
SZ172955 | 上海海监第五支队配电所改建项目工程综自 | 上海 | 联想P310 (PRS-7000一体化监控平台) | 后台软件：PRS-7000-标准X-CentOS7-S-V2.00-170120 | \\dazx\GC\标准软件库\04 通讯后台\后台软件\PRS-7000\PRS-7000-标准X-CentOS7-S-V2.00-170120 | 1 | 工程信息系统
SZ172958 | 山西吕梁中铝华润50万吨合金铝项目电力交换站综自 | 山西 | 联想System x3850 (PRS-7000一体化监控平台) | 后台软件：PRS-7000-标准X-CentOS7-S-V2.00-170120 | \\dazx\GC\标准软件库\04 通讯后台\后台软件\PRS-7000\PRS-7000-标准X-CentOS7-S-V2.00-170120 | 2 | 工程信息系统
SZ172972 | 四川都江堰岷江水电110kV杨柳坪变综自 | 四川 | 曙光W550-G10塔式 (PRS-7000一体化监控平台) | 后台软件：PRS-7000-标准X-CentOS7-S-V2.00-170120 | \\dazx\GC\标准软件库\04 通讯后台\后台软件\PRS-7000\PRS-7000-标准X-CentOS7-S-V2.00-170120 | 1 | 工程信息系统
SZ173002 | 山西太原110kV西温庄智能变综自 | 山西 | 曙光A420r-G (PRS-7000一体化监控平台) | 后台软件：PRS-7000-标准X-CentOS7-S-V2.00-170120 | \\dazx\GC\标准软件库\04 通讯后台\后台软件\PRS-7000\PRS-7000-标准X-CentOS7-S-V2.00-170120 | 1 | 工程信息系统
SZ173008 | 江苏淮安220kV涟水变保护信息子站改造 | 江苏 | ThinkStation P310（小机箱） (PRS-7000一体化监控平台) | 后台软件：PRS-7000-标准X-CentOS7-S-V2.00-170120 | \\dazx\GC\标准软件库\04 通讯后台\后台软件\PRS-7000\PRS-7000-标准X-CentOS7-S-V2.00-170120 | 1 | 工程信息系统
SZ173009 | 江苏淮安220kV新御变保护信息子站改造 | 江苏 | ThinkStation P310（小机箱） (PRS-7000一体化监控平台) | 后台软件：PRS-7000-标准X-CentOS7-S-V2.00-170120 | \\dazx\GC\标准软件库\04 通讯后台\后台软件\PRS-7000\PRS-7000-标准X-CentOS7-S-V2.00-170120 | 1 | 工程信息系统
SZ173010 | 江苏淮安220kV马坝变保护信息子站改造 | 江苏 | ThinkStation P310（小机箱） (PRS-7000一体化监控平台) | 后台软件：PRS-7000-标准X-CentOS7-S-V2.00-170120 | \\dazx\GC\标准软件库\04 通讯后台\后台软件\PRS-7000\PRS-7000-标准X-CentOS7-S-V2.00-170120 | 1 | 工程信息系统
SZ173012 | 江苏溧阳别桥30MW渔光互补光伏发电站有功无功控制系统 | 江苏 | 曙光W550-G10机架式 (PRS-7000AGV光伏风电监控平台) | PRS-7000AGV -S11-S-V1.21-170106(170106) | \\dazx\gc\标准软件库\04 通讯后台\后台软件\PRS-7000\PRS-7000AGV-S11-S-V1.21-170106(170106) | 1 | 工程信息系统
SZ173017 | 江苏无锡红木仓储4MW屋顶分布式光伏发电项目 | 江苏 | 曙光W550-G10机架式 (PRS-7000AGV光伏风电监控平台) | PRS-7000AGV-标准X-CENTOS7-S-V2.10-170830 | \\dazx\GC\PRS7K\工程程序\江苏\无锡\江苏无锡红木仓储4MW屋顶分布式光伏发电项目\SZ173017\20170815 | 1 | 工程信息系统
SZ173042 | 新疆巴州振发新能源和静一期30兆瓦并网光伏项目 | 新疆 | 曙光W550-G10 (PRS-7000AGV光伏风电监控平台) | PRS-7000AGV-S11-S-V1.21-170605 | \\Dazx\gc\通讯后台\后台软件\新疆\巴州\新疆巴州和静一期30兆瓦光伏并网发电项目综自系统\SZ173042\20170518 | 1 | 工程信息系统
SZ173046 | 山西太原中广核阳曲杨兴220kV风电场监控 | 山西 | SG040510U0曙光A420r-G机架式双电 (PRS-7000一体化监控平台) | 后台软件：PRS-7000-标准X-CentOS7-S-V2.00-170120 | \\dazx\GC\标准软件库\04 通讯后台\后台软件\PRS-7000\PRS-7000-标准X-CentOS7-S-V2.00-170120 | 1 | 工程信息系统
SZ173049 | 湖北恩施利川中广核元堡风电场综自 | 湖北 | (删除）ThinkStation P310 (PRS-7000AGV光伏风电监控平台) | PRS-7000AGV-标准X-CENTOS7-S-V2.10-170830 | \\dazx\GC\通讯后台\后台软件\湖北\恩施\湖北恩施利川中广核元堡风电场综自\SZ173049\20170910 | 1 | 工程信息系统
SZ173071-1 | 安徽六安220kV春秋塘变保信子站 | 安徽 | 曙光W550-G10机架式小机箱 (PRS-7000一体化监控平台) | 后台软件：PRS-7000-标准X-CentOS7-S-V2.00-170120 | \\dazx\GC\标准软件库\04 通讯后台\后台软件\PRS-7000\PRS-7000-标准X-CentOS7-S-V2.00-170120 | 1 | 工程信息系统
SZ173071-2 | 安徽六安220kV蓼城变保信子站 | 安徽 | W550-G10机架式小机箱 (PRS-7000一体化监控平台) | 后台软件：PRS-7000-标准X-CentOS7-S-V2.00-170120 | \\dazx\GC\标准软件库\04 通讯后台\后台软件\PRS-7000\PRS-7000-标准X-CentOS7-S-V2.00-170120 | 1 | 工程信息系统
SZ173076 | 河南许昌2016城镇配网10kV政府开闭所综自 | 河南 | OptiPlex7040MT操作系统 (PRS-7000一体化监控平台) | 后台软件：PRS-7000-标准X-CentOS7-S-V2.00-170120 | \\dazx\GC\标准软件库\04 通讯后台\后台软件\PRS-7000\PRS-7000-标准X-CentOS7-S-V2.00-170120 |  | OA系统
SZ173077 | 河南许昌2016城镇配网10kV曹庄开闭所综自 | 河南 | OptiPlex7040MT操作系统 (PRS-7000一体化监控平台) | 后台软件：PRS-7000-标准X-CentOS7-S-V2.00-170120 | \\dazx\GC\标准软件库\04 通讯后台\后台软件\PRS-7000\PRS-7000-标准X-CentOS7-S-V2.00-170120 |  | OA系统
SZ173080 | 河南漯河2017年配网临颍10kV辛庄开闭所10kV综自 | 河南 | OptiPlex7040MT操作系统 (PRS-7000一体化监控平台) | 后台软件：PRS-7000-标准X-CentOS7-S-V2.00-170120 | \\dazx\GC\标准软件库\04 通讯后台\后台软件\PRS-7000\PRS-7000-标准X-CentOS7-S-V2.00-170120 |  | OA系统
SZ173081 | 河南漯河2017年配网临颍10kV玉泉开闭所10kV综自 | 河南 | OptiPlex7040MT操作系统 (PRS-7000一体化监控平台) | 后台软件：PRS-7000-标准X-CentOS7-S-V2.00-170120 | \\dazx\GC\标准软件库\04 通讯后台\后台软件\PRS-7000\PRS-7000-标准X-CentOS7-S-V2.00-170120 | 1 | 工程信息系统
SZ173082 | 河南漯河2017年配网临颍10kV逍襄开闭所10kV综自 | 河南 | OptiPlex7040MT (PRS-7000一体化监控平台) | 后台软件：PRS-7000-标准X-CentOS7-S-V2.00-170120 | \\dazx\GC\标准软件库\04 通讯后台\后台软件\PRS-7000\PRS-7000-标准X-CentOS7-S-V2.00-170120 |  | OA系统
SZ173083 | 河南漯河2017年配网舞阳10kV幸福开闭所10kV综自 | 河南 | OptiPlex7040MT操作系统 (PRS-7000一体化监控平台) | 后台软件：PRS-7000-标准X-CentOS7-S-V2.00-170120 | \\dazx\GC\标准软件库\04 通讯后台\后台软件\PRS-7000\PRS-7000-标准X-CentOS7-S-V2.00-170120 |  | OA系统
SZ173105 | 内蒙古乌兰察布110kV雄伟光大变保护 | 内蒙古 | ThinkStation P310 (PRS-7000一体化监控平台) | 后台软件：PRS-7000-标准X-CentOS7-S-V2.00-170120 | \\dazx\GC\标准软件库\04 通讯后台\后台软件\PRS-7000\PRS-7000-标准X-CentOS7-S-V2.00-170120 | 2 | 工程信息系统
SZ173119 | 江苏盐城110kV海滨变综自 | 江苏 | W550-G10 (PRS-7000一体化监控平台) | 后台软件：PRS-7000-标准X-CentOS7-S-V2.00-170120 | \\dazx\GC\标准软件库\04 通讯后台\后台软件\PRS-7000\PRS-7000-标准X-CentOS7-S-V2.00-170120 |  | OA系统
SZ173120 | 江苏检修分公司南通220kV常乐变新增保护信息子站 | 江苏 | ThinkStation P310 (PRS-7000一体化监控平台) | 后台软件：PRS-7000-标准X-CentOS7-S-V2.00-170120 | \\dazx\GC\标准软件库\04 通讯后台\后台软件\PRS-7000\PRS-7000-标准X-CentOS7-S-V2.00-170120 | 1 | 工程信息系统
SZ173121 | 江苏检修分公司南通220kV新安变新增保护信息子站 | 江苏 | ThinkStation P310 (PRS-7000一体化监控平台) | 后台软件：PRS-7000-标准X-CentOS7-S-V2.00-170120 | \\dazx\GC\标准软件库\04 通讯后台\后台软件\PRS-7000\PRS-7000-标准X-CentOS7-S-V2.00-170120 | 1 | 工程信息系统
SZ173122 | 江苏检修分公司南通220kV六匡变新增保护信息子站 | 江苏 | ThinkStation P310 (PRS-7000一体化监控平台) | 后台软件：PRS-7000-标准X-CentOS7-S-V2.00-170120 | \\dazx\GC\标准软件库\04 通讯后台\后台软件\PRS-7000\PRS-7000-标准X-CentOS7-S-V2.00-170120 | 1 | 工程信息系统
SZ173123 | 江苏检修分公司南通220kV兴国变新增保护信息子站 | 江苏 | ThinkStation P310 (PRS-7000一体化监控平台) | 后台软件：PRS-7000-标准X-CentOS7-S-V2.00-170120 | \\dazx\GC\标准软件库\04 通讯后台\后台软件\PRS-7000\PRS-7000-标准X-CentOS7-S-V2.00-170120 | 1 | 工程信息系统
SZ173136 | 浙江工程(安徽天长强强实业18MW分布式光伏项目综自) | 浙江 | ThinkStation P310 (PRS-7000一体化监控平台) | PRS-7000-标准(待发布版)-CentOS7-S-V2.00-170527 | \\Dazx\gc\通讯后台\后台软件\安徽\滁州\安徽天长强强实业18MW分布式光伏项目\SZ173136\20170628 | 2 | 工程信息系统
SZ173185 | 湖北咸宁110kV横沟变综自 | 湖北 | A840-G10 (PRS-7000一体化监控平台) | 后台软件：PRS-7000-标准X-CentOS7-S-V2.00-170120 | \\dazx\GC\标准软件库\04 通讯后台\后台软件\PRS-7000\PRS-7000-标准X-CentOS7-S-V2.00-170120 | 1 | 工程信息系统
SZ173198 | 重庆220kV龙桥变后台主机 | 重庆 | 浪潮英信NP5570M4 (PRS-7000一体化监控平台) | 后台软件：PRS-7000-标准X-S11-S-V1.13-151019(151019) | \\dazx\GC\标准软件库\04 通讯后台\后台软件\PRS-7000\PRS-7000-标准X-S11-S-V1.13-151019(151019) | 1 | 工程信息系统
SZ173204 | 广东工程(广西粤丰集团北流垃圾焚烧发电项目综自) | 广东 | ThinkStation P310 (PRS-7000南网版监控) | PRS-7000-标准X(南网版)-S11-S-V1.30-151210(160815) | \\Dazx\GC\标准软件库\04 通讯后台\后台软件\PRS-7000\PRS-7000-标准X(南网版)-S11-S-V1.30-151210(160815) | 3 | 工程信息系统
SZ173218 | 湖北孝感中广核大悟仙舞山100M风电场综自 | 湖北 | LX060510U0ThinkStation P310（小） (PRS-7000AGV光伏风电监控平台) | PRS-7000AGV-标准X-CENTOS7-S-V2.10-170830 | \\dazx\GC\通讯后台\后台软件\湖北\孝感\湖北孝感中广核大悟仙舞山100M风电场综自\SZ173218\20170919 | 1 | 工程信息系统
SZ173245 | 江西赣州110kV龙岭南变综自 | 江西 | A840-G10 (PRS-7000一体化监控平台) | 后台软件：PRS-7000-标准X-CentOS7-S-V2.00-170120 | \\dazx\GC\标准软件库\04 通讯后台\后台软件\PRS-7000\PRS-7000-标准X-CentOS7-S-V2.00-170120 | 2 | 工程信息系统
SZ173309-1 | 新疆察县科陆20MW光伏电站AVC改造项目 | 新疆 | 曙光W550-G10 (PRS-7000AGV光伏风电监控平台) | PRS-7000AGV-S11-S-V1.21-170420 | \\Dazx\GC\通讯后台\后台软件\新疆\伊宁\新疆省伊宁市110kV新疆科陆察县110kV升压站项目综自\SZ173309-1\20170503 | 1 | 工程信息系统
SZ173317 | 浙江宁波35kV宁波银行变计算机监控系统 | 浙江 | 联想P310 (PRS-7000一体化监控平台) | 后台软件：PRS-7000-标准X-CentOS7-S-V2.00-170120 | \\dazx\GC\标准软件库\04 通讯后台\后台软件\PRS-7000\PRS-7000-标准X-CentOS7-S-V2.00-170120 | 2 | 工程信息系统
SZ173358 | 新疆喀什110kV铁日木智能变110kV综自 | 新疆 | W550-G10 (PRS-7000一体化监控平台) | 后台软件：PRS-7000-标准X-CentOS7-S-V2.00-170120 | \\dazx\GC\标准软件库\04 通讯后台\后台软件\PRS-7000\PRS-7000-标准X-CentOS7-S-V2.00-170120 | 1 | 工程信息系统
SZ173442 | 河北承德红松风电110kV泽枫风电站监控系统改造 | 河北 | SG040510U0 曙光A420r-G(PRS-7000一体化监控平台) | PRS-7000-标准X（驼山P1）-S11-S-V113-170715 | \\10.1.0.26\gc\通讯后台\后台软件\河北\承德\河北承德红松风电110kV泽枫风电站\SZ173442\20170628 | 1 | 工程信息系统
SZ173452 | 河南周口商水110kV魏坡变110kV智能监控 | 河南 | 曙光W550-G10两路服务器 (PRS-7000一体化监控平台) | 后台软件：PRS-7000-标准X-CentOS7-S-V2.00-170120 | \\dazx\GC\标准软件库\04 通讯后台\后台软件\PRS-7000\PRS-7000-标准X-CentOS7-S-V2.00-170120 |  | OA系统
SZ173456 | 河南驻马店遂平县110kV遂平变110kV综自改造 | 河南 | 曙光A840-G10监控主机 (PRS-7000一体化监控平台) | 后台软件：PRS-7000-标准X-CentOS7-S-V2.00-170120 | \\dazx\GC\标准软件库\04 通讯后台\后台软件\PRS-7000\PRS-7000-标准X-CentOS7-S-V2.00-170120 | 2 | 工程信息系统
SZ173458 | 河南驻马店汝南110kV马汤河变预制舱综自 | 河南 | 曙光A840-G10 (PRS-7000一体化监控平台) | 后台软件：PRS-7000-标准X-CentOS7-S-V2.00-170120 | \\dazx\GC\标准软件库\04 通讯后台\后台软件\PRS-7000\PRS-7000-标准X-CentOS7-S-V2.00-170120 | 2 | 工程信息系统
SZ173502 | 新疆哈密中电投哈密石城子二、三期光伏电站AVC升级改造 | 新疆 | W550-G10 (PRS-7000一体化监控平台) | PRS-7000AGV-标准X-CENTOS7-S-V2.10-170830 | \\10.1.0.26\gc\通讯后台\后台软件\新疆\哈密\中电投新疆哈密二期20MWp光伏并网电站工程\SZ173502\20170801 | 1 | 工程信息系统
SZ173555 | 辽宁大连驼山风电场后台二期改造 | 辽宁 | 曙光W550-G10塔式 (PRS-7000一体化监控平台) | PRS-7000-标准X（驼山P1）-S11-S-V1.13-170715 | \\Dazx\gc\通讯后台\后台软件\辽宁\大连\辽宁大连驼山风电场后台二期改造\SZ173555\20170625 | 2 | 工程信息系统
SZ173575 | 山东烟台龙泉48MW风电综自 | 山东 | P310 (PRS-7000一体化监控平台)（注4） | 后台软件：PRS-7000-标准(待发布版)-CentOS7-S-V2.00-170527 | \\Dazx\gc\通讯后台\后台软件\山东\烟台\山东烟台龙泉48MW风电工程综合自动化系统\SZ173575\20170731 | 3 | 工程信息系统
SZ173576 | 山东潍坊神华新能源100MW诸城荆山风力发电综自 | 山东 | 曙光W550-G10塔式服务器 (PRS-7000一体化监控平台) | PRS-7000-标准(待发布版)-CentOS7-S-V2.10-170727 | \\Dazx\gc\通讯后台\后台软件\山东\潍坊\山东潍坊神华新能源100MW诸城荆山风力发电综自\SZ173576\20170811 | 2 | 工程信息系统
SZ173596 | 内蒙古呼和浩特新城宾馆10kV综自改造 | 内蒙古 | OptiPlex 7040MT (PRS-7000一体化监控平台) | 后台软件：PRS-7000-标准X-CentOS7-S-V2.00-170120 | \\dazx\GC\标准软件库\04 通讯后台\后台软件\PRS-7000\PRS-7000-标准X-CentOS7-S-V2.00-170120 | 1 | 工程信息系统
SZ173617 | 云南红河35kV开远变综自 | 云南 | DELL PoweEdge T430 (PRS-7000南网版监控) | PRS-7000-标准X(南网版)-S11-S-V1.30-151210(160815) | \\Dazx\GC\标准软件库\04 通讯后台\后台软件\PRS-7000\PRS-7000-标准X(南网版)-S11-S-V1.30-151210(160815) | 2 | 工程信息系统
SZ173618 | 云南红河35kV高宗堡变综自 | 云南 | DELL PoweEdge T430 (PRS-7000南网版监控) | PRS-7000-标准X(南网版)-S11-S-V1.30-151210(160815) | \\Dazx\GC\标准软件库\04 通讯后台\后台软件\PRS-7000\PRS-7000-标准X(南网版)-S11-S-V1.30-151210(160815) | 2 | 工程信息系统
SZ173677 | 浙江温州文成35kV黄坦变后台主机 | 浙江 | 浪潮英信NP5570M4 (PRS-7000一体化监控平台) | 后台软件：PRS-7000-标准X-S11-S-V1.31-161215 | \\dazx\GC\标准软件库\04 通讯后台\后台软件\PRS-7000\PRS-7000-标准X-S11-S-V1.31-161215 | 1 | 工程信息系统
SZ173689 | 山西吕梁中铝华润吕梁轻合金产业基地生活区项目综自 | 山西 | OptiPlex3050SFF (PRS-7000一体化监控平台) | 后台软件：PRS-7000-标准X-CentOS7-S-V2.00-170120 | \\dazx\GC\标准软件库\04 通讯后台\后台软件\PRS-7000\PRS-7000-标准X-CentOS7-S-V2.00-170120 | 1 | 工程信息系统
SZ173691 | 安徽阜阳天合颍上县古城镇采煤沉陷区130MW光伏工程 | 安徽 | W550-G10 (PRS-7000一体化监控平台) | 后台软件：PRS-7000-标准X-CentOS7-S-V2.00-170120 | \\dazx\GC\标准软件库\04 通讯后台\后台软件\PRS-7000\PRS-7000-标准X-CentOS7-S-V2.00-170120 | 10 | 工程信息系统
SZ173712 | 贵州毕节大方金龙110kV综自 | 贵州 | 曙光W550-G10 (PRS-7000南网版监控) | PRS-7000-标准X(南网版)-S11-S-V1.30-151210(160815) | \\Dazx\GC\标准软件库\04 通讯后台\后台软件\PRS-7000\PRS-7000-标准X(南网版)-S11-S-V1.30-151210(160815) | 2 | 工程信息系统
SZ173728 | 福建福州长乐110kV松下变远控大修保护 | 福建 | 曙光A840-G10 (PRS-7000一体化监控平台) | 后台软件：PRS-7000-标准X-S11-S-V1.31-161215 | \\dazx\GC\标准软件库\04 通讯后台\后台软件\PRS-7000\PRS-7000-标准X-S11-S-V1.31-161215 | 1 | 工程信息系统
SZ173729-1 | 新疆恒灿福海一期20MW光伏发电并网项目AVC改造 | 新疆 | 曙光W550-G10 (PRS-7000AGV光伏风电监控平台) | PRS-7000AGV-S11-S-V1.21-170605 | \\dazx\GC\通讯后台\后台软件\PRS-7000\新疆\新疆福海35kV恒灿一期20MW光伏发电并网项目综自\SZ173729-1\20170705 | 1 | 工程信息系统
SZ173732 | 甘肃酒钢能源中心120MW燃机项目母联及保信子站 | 甘肃 | ThinkStation P310 (PRS-7000一体化监控平台) | 后台软件：PRS-7000-标准X-CentOS7-S-V2.00-170120 | \\dazx\GC\标准软件库\04 通讯后台\后台软件\PRS-7000\PRS-7000-标准X-CentOS7-S-V2.00-170120 | 1 | 工程信息系统
SZ173745 | 安徽淮北信义淮北濉溪县韩村镇临涣矿采煤塌陷区100MWp光伏发电项目综自 | 安徽 | ThinkStation P310（小机箱） (PRS-7000AGV光伏风电监控平台) | PRS-7000-标准(待发布版)-CentOS7-S-V2.00-170527 | \\10.1.0.26\gc\通讯后台\后台软件\安徽\淮北\安徽淮北信义淮北濉溪县韩村镇临涣矿采煤塌陷区100MWp光伏发电项目综自\SZ173745\20170722 | 1 | 工程信息系统
SZ173747 | 安徽淮南凤台县新集镇国投新集一矿采煤沉陷区水面光伏100MW电站110kV升压站综自 | 安徽 | OptiPlex 7040MT (PRS-7000一体化监控平台) | 后台软件：PRS-7000-标准X-CentOS7-S-V2.00-170120 | \\dazx\GC\标准软件库\04 通讯后台\后台软件\PRS-7000\PRS-7000-标准X-CentOS7-S-V2.00-170120 | 2 | 工程信息系统
SZ173778-1 | 埃塞俄比亚城网升级改造工程BAKO站 |  | ThinkStation P310 (PRS-7000一体化监控平台) | 后台软件：PRS-7000-标准X-Win-S-V2.00-170120 | \\dazx\GC\标准软件库\04 通讯后台\后台软件\PRS-7000\PRS-7000-标准X-Win-S-V2.00-170120 | 2 | 工程信息系统
SZ173778-2 | 埃塞俄比亚城网升级改造工程AXUM站 |  | ThinkStation P310 (PRS-7000一体化监控平台) | 后台软件：PRS-7000-标准X-Win-S-V2.00-170120 | \\dazx\GC\标准软件库\04 通讯后台\后台软件\PRS-7000\PRS-7000-标准X-Win-S-V2.00-170120，调试程序 | 2 | 工程信息系统
SZ173778-3 | 埃塞俄比亚城网升级改造工程DBBH站 |  | ThinkStation P310 (PRS-7000一体化监控平台) | 后台软件：PRS-7000-标准X-Win-S-V2.00-170120 | \\dazx\GC\标准软件库\04 通讯后台\后台软件\PRS-7000\PRS-7000-标准X-Win-S-V2.00-170120 | 2 | 工程信息系统
SZ173808 | 新疆华瑞木垒一期20MW光伏电场AGVC改造 | 新疆 | W550-G10 (PRS-7000AGV光伏风电监控平台) | PRS-7000AGV -S11-S-V1.21-170106(170106) | \\dazx\gc\标准软件库\04 通讯后台\后台软件\PRS-7000\PRS-7000AGV-S11-S-V1.21-170106(170106) | 2 | 工程信息系统
SZ173809 | 江苏扬州高邮110kV海润光伏变综自 | 江苏 | OptiPlex 7040MT (PRS-7000一体化监控平台) | 后台软件：PRS-7000-标准X-CentOS7-S-V2.00-170120 | \\dazx\GC\标准软件库\04 通讯后台\后台软件\PRS-7000\PRS-7000-标准X-CentOS7-S-V2.00-170120 | 1 | 工程信息系统
SZ173825 | 山西太原110kV黄寨变综自 | 山西 | W550-G10 (PRS-7000一体化监控平台) | 后台软件：PRS-7000-标准X-CentOS7-S-V2.00-170120 | \\dazx\GC\标准软件库\04 通讯后台\后台软件\PRS-7000\PRS-7000-标准X-CentOS7-S-V2.00-170120 | 1 | 工程信息系统
SZ173845 | 福建福州220kV港区变后台电脑升级 | 福建 | 曙光A840-G10 (PRS-7000一体化监控平台) | 后台软件：PRS-7000-标准X-S11-S-V1.31-161215 | \\dazx\GC\标准软件库\04 通讯后台\后台软件\PRS-7000\PRS-7000-标准X-S11-S-V1.31-161215 | 3 | 工程信息系统
SZ173848 | 新疆吐鲁番荣风小草湖风电AGVC项目 | 新疆 | 曙光W550-G10 (PRS-7000一体化监控平台) | PRS-7000-标准(待发布版)-CentOS7-S-V2.00-170527 | \\Dazx\gc\通讯后台\后台软件\新疆\吐鲁番\新疆荣风吐鲁番小草湖风电场一期49.5MW工程\SZ173848\20170713 | 2 | 工程信息系统
SZ173855 | 湖北十堰郧西110kV河夹光伏综自工程 | 湖北 | ThinkStation P310 (PRS-7000AGV光伏风电监控平台) | PRS-7000AGV-标准X-CENTOS7-S-V2.10-170830 | \\dazx\GC\通讯后台\后台软件\湖北\十堰\湖北十堰郧西110kV河夹光伏综自工程\SZ173855\20170906 | 1 | 工程信息系统
SZ173857-2 | 山西大同10kV文化艺术学校配电室综自 | 山西 | OptiPlex 7040MT (PRS-7000一体化监控平台) | 后台软件：PRS-7000-标准X-CentOS7-S-V2.00-170120 | \\dazx\GC\标准软件库\04 通讯后台\后台软件\PRS-7000\PRS-7000-标准X-CentOS7-S-V2.00-170120 | 1 | 工程信息系统
SZ173877 | 湖北孝感孝南35kV朱湖变综自扩容工程 | 湖北 | SG010511L4 曙光W550-G10机架式小机箱 (PRS-7000一体化监控平台) | 后台软件：PRS-7000-标准X-CentOS7-S-V2.00-170120 | \\dazx\GC\标准软件库\04 通讯后台\后台软件\PRS-7000\PRS-7000-标准X-CentOS7-S-V2.00-170120 |  | OA系统
SZ173894 | 河北新武安钢铁集团文安钢铁35MW煤气发电综自 | 河北 | ThinkStation P310(PRS-7000一体化监控平台) | 后台软件：PRS-7000-标准X-CentOS7-S-V2.00-170120 | \\dazx\GC\标准软件库\04 通讯后台\后台软件\PRS-7000\PRS-7000-标准X-CentOS7-S-V2.00-170120 |  | OA系统
SZ173897 | 内蒙古乌兰察布蒙湘风电大板梁风电场一期49.5MW工程远动设备 | 内蒙古 | ThinkStation P310(PRS-7000AGV光伏风电监控平台) | PRS-7000-标准(待发布版)-CentOS7-S-V2.00-170527 | \\dazx\GC\通讯后台\后台软件\内蒙古\乌兰察布\内蒙古乌兰察布蒙湘风电大板梁风电场一期49.5MW工程远动设备\SZ173897\20170725 | 2 | 工程信息系统
SZ173955 | 湖南郴州苏仙区10kV廖家湾开闭所改造工程综自 | 湖南 | SG030511L4 曙光W550-G10塔式后台电脑 (PRS-7000一体化监控平台) | 后台软件：PRS-7000-标准X-CentOS7-S-V2.00-170120 | \\dazx\GC\标准软件库\04 通讯后台\后台软件\PRS-7000\PRS-7000-标准X-CentOS7-S-V2.00-170120 | 1 | 工程信息系统
SZ173963 | 四川工程(云南元江乐山一拉得元绿高速35kV规东变保护) | 四川 | OptiPlex3050SFF (ISA-300+监控系统) | PRS-7000-标准X(规东变P1)-Win64-S-V2.10-170830 | \\dazx\GC\通讯后台\后台软件\四川\乐山\四川工程(云南元江乐山一拉得元绿高速35kV规东变保护)\SZ173963\20170815\PRS-7000-标准X(规东变P1)-Win64-S-V2.10-170830 |  | OA系统
SZ173964 | 四川乐山220kV松林变监控系统改造 | 四川 | W55-G10机架式小机箱 (PRS-7000一体化监控平台) | 后台软件：PRS-7000-标准X-CentOS7-S-V2.00-170120 | \\dazx\GC\标准软件库\04 通讯后台\后台软件\PRS-7000\PRS-7000-标准X-CentOS7-S-V2.00-170120 |  | OA系统
SZ174104-4 | 新疆伊犁110kV南台子智能变综自 | 新疆 | 曙光A840-G10 (PRS-7000一体化监控平台) | 后台软件：PRS-7000-标准X-CentOS7-S-V2.00-170120 | \\dazx\GC\标准软件库\04 通讯后台\后台软件\PRS-7000\PRS-7000-标准X-CentOS7-S-V2.00-170120 | 2 | 工程信息系统
SZ174104-5 | 新疆伊犁110kV清水工业园北智能变预制仓 | 新疆 | 曙光A840-G10 (PRS-7000一体化监控平台) | 后台软件：PRS-7000-标准X-CentOS7-S-V2.00-170120 | \\dazx\GC\标准软件库\04 通讯后台\后台软件\PRS-7000\PRS-7000-标准X-CentOS7-S-V2.00-170120 | 2 | 工程信息系统
SZ174170-1 | 山东莱州黄金三山岛新立6kn配电室综自 | 山东 | LX010520W0 ThinkStation P300（塔式） (PRS-7000一体化监控平台) | 后台软件：PRS-7000-标准X-CentOS7-S-V2.00-170120 | \\dazx\GC\标准软件库\04 通讯后台\后台软件\PRS-7000\PRS-7000-标准X-CentOS7-S-V2.00-170120 |  | OA系统
SZ174184 | 山西朔州北京天润朔州平鲁100MW石堂山风电三期综自扩建 | 山西 | 曙光W550-G10 (PRS-7000一体化监控平台) | 后台软件：PRS-7000-标准X-CentOS7-S-V2.00-170120 | \\dazx\GC\标准软件库\04 通讯后台\后台软件\PRS-7000\PRS-7000-标准X-CentOS7-S-V2.00-170120 | 1 | 工程信息系统
SZ174210 | 山西忻州50MW英利五台光伏110kV升压站综自 | 山西 | W550-G10塔式 (PRS-7000一体化监控平台) | 后台软件：PRS-7000-标准X-CentOS7-S-V2.00-170120 | \\dazx\GC\标准软件库\04 通讯后台\后台软件\PRS-7000\PRS-7000-标准X-CentOS7-S-V2.00-170120 | 2 | 工程信息系统
SZ174223 | 广西工程（广东江门中美产业园分布式光伏） | 广西 | ThinkStation P300 (PRS-7000AGV光伏风电监控平台) | PRS-7000AGV-标准X-CENTOS7-S-V2.10-170830 | \\dazx\GC\通讯后台\后台软件\广东\江门\广西工程（广东江门中美产业园分布式光伏）\SZ174223\20170912 | 2 | 工程信息系统
SZ174233 | 云南大理35kV庙街变综自 | 云南 | 联想P310 (PRS-7000南网版监控) | PRS-7000-标准X(南网版)-S11-S-V1.30-151210(160815) | \\Dazx\GC\标准软件库\04 通讯后台\后台软件\PRS-7000\PRS-7000-标准X(南网版)-S11-S-V1.30-151210(160815) | 1 | 工程信息系统
SZ174240 | 云南红河35kV竹园变增容改造保护 | 云南 | DR020510U0 PowerEdge T430(双硬盘) (PRS-7000南网版监控) | PRS-7000-标准X(南网版)-S11-S-V1.30-151210(160815) | \\Dazx\GC\标准软件库\04 通讯后台\后台软件\PRS-7000\PRS-7000-标准X(南网版)-S11-S-V1.30-151210(160815) | 1 | 工程信息系统
SZ174242 | 云南红河35kV玉皇阁变综自 | 云南 | DR010510U0 PowerEdge T430(单硬盘) (PRS-7000南网版监控) | PRS-7000-标准X(南网版)-S11-S-V1.30-151210(160815) | \\Dazx\GC\标准软件库\04 通讯后台\后台软件\PRS-7000\PRS-7000-标准X(南网版)-S11-S-V1.30-151210(160815) |  | OA系统
SZ174270 | 贵州凯里110kV西江变110kV综自 | 贵州 | SG010511U0 曙光W550-G10机架式小机箱 (PRS-7000南网版监控) | PRS-7000-标准X(南网统一化)-S-S11-V1.30-170803 | \\Dazx\gc\通讯后台\后台软件\贵州\凯里\贵州凯里110kV西江变\SZ174270\20170809 | 1 | 工程信息系统
SZ174283 | 浙江工程（山东临沂荣祥钢管4MW分布式光伏项目） | 浙江 | ThinkStation P310 (PRS-7000一体化监控平台) | 后台软件：PRS-7000-标准X-CentOS7-S-V2.00-170120 | \\dazx\GC\标准软件库\04 通讯后台\后台软件\PRS-7000\PRS-7000-标准X-CentOS7-S-V2.00-170120 | 1 | 工程信息系统
SZ174324 | 北京大兴110kV后大营智能变综自 | 北京 | 曙光A420r-G (PRS-7000一体化监控平台) | 后台软件：PRS-7000-标准X-CentOS7-S-V2.00-170120 | \\dazx\GC\标准软件库\04 通讯后台\后台软件\PRS-7000\PRS-7000-标准X-CentOS7-S-V2.00-170120 |  | OA系统
SZ174325 | 北京丰台110kV万泉智能变综自 | 北京 | 曙光A420r-G (PRS-7000一体化监控平台) | 后台软件：PRS-7000-标准X-CentOS7-S-V2.00-170120 | \\dazx\GC\标准软件库\04 通讯后台\后台软件\PRS-7000\PRS-7000-标准X-CentOS7-S-V2.00-170120 | 1 | 工程信息系统
SZ174333-1 | 内蒙古锡林郭勒东苏旗110kV大唐鼎旺变综自 | 内蒙古 | P310 (PRS-7000一体化监控平台) | 后台软件：PRS-7000-标准X-CentOS7-S-V2.00-170120 | \\dazx\GC\标准软件库\04 通讯后台\后台软件\PRS-7000\PRS-7000-标准X-CentOS7-S-V2.00-170120 | 2 | 工程信息系统
SZ174374 | 辽宁沈阳66kV大红旗变改造 | 辽宁 | A840-G10 (PRS-7000一体化监控平台) | 后台软件：PRS-7000-标准X-CentOS7-S-V2.00-170120 | \\dazx\GC\标准软件库\04 通讯后台\后台软件\PRS-7000\PRS-7000-标准X-CentOS7-S-V2.00-170120 | 1 | 工程信息系统
SZ174386 | 山东烟台35kV团旺变综自 | 山东 | ThinkStation P310 (PRS-7000一体化监控平台) | 后台软件：PRS-7000-标准X-CentOS7-S-V2.00-170120 | \\dazx\GC\标准软件库\04 通讯后台\后台软件\PRS-7000\PRS-7000-标准X-CentOS7-S-V2.00-170120 |  | OA系统
SZ174432 | 江苏南京110kV积善变综自 | 江苏 | 曙光W550-G10 | 后台软件：PRS-7000-标准X-CentOS7-S-V2.00-170120 | \\dazx\GC\标准软件库\04 通讯后台\后台软件\PRS-7000\PRS-7000-标准X-CentOS7-S-V2.00-170120 | 2 | 工程信息系统
SZ174445 | 山东济南遥墙国际机场北灯光站高低压设备综自改造 | 山东 | DELL 0ptiPlex 3046SFF (PRS-7000一体化监控平台) | 后台软件：PRS-7000-标准X-CentOS7-S-V2.00-170120 | \\dazx\GC\标准软件库\04 通讯后台\后台软件\PRS-7000\PRS-7000-标准X-CentOS7-S-V2.00-170120 | 1 | 工程信息系统
SZ174475 | 山东烟台110kV芹子口变改造110kV综自 | 山东 | LX060510W0ThinkStation P310(PRS-7000一体化监控平台) | 后台软件：PRS-7000-标准X-Win-S-V2.00-170120 | \\dazx\GC\标准软件库\04 通讯后台\后台软件\PRS-7000\PRS-7000-标准X-Win-S-V2.00-170120 | 1 | 工程信息系统
SZ174476 | 黑龙江大庆晶能太阳能发电有限公司50MW光伏地面电站项目（一期20MW）综合自动化系统 | 黑龙江 | 曙光W550-G10 (PRS-7000一体化监控平台) | 后台软件：PRS-7000-标准X-CentOS7-S-V2.00-170120 | \\dazx\GC\标准软件库\04 通讯后台\后台软件\PRS-7000\PRS-7000-标准X-CentOS7-S-V2.00-170120 | 2 | 工程信息系统
SZ174525-1 | 新疆北屯国电恰库尔图风电场AVC子站系统升级改造 | 新疆 | 曙光W550-G10 (PRS-7000一体化监控平台) | PRS-7000AGV-标准X-CENTOS7-S-V2.10-170830 | \\Dazx\gc\通讯后台\后台软件\新疆\阿勒泰\新疆北屯国电恰库尔图风电场\SZ174525-1\20170813 | 1 | 工程信息系统
SZ174525-2 | 新疆哈密国电能源开发有限公司三塘湖风电场AVC子站系统升级改造 | 新疆 | 曙光W550-G10 (PRS-7000一体化监控平台) | PRS-7000AGV-标准X-CENTOS7-S-V2.10-170830 | \\Dazx\gc\通讯后台\后台软件\新疆\哈密\新疆哈密国电能源开发有限公司三塘湖风电场\SZ174525-2\20170813 | 1 | 工程信息系统
SZ174525-3 | 新疆吐鲁番国电青松吐鲁番新能源公司小草湖北风电场AVC子站系统升级改造 | 新疆 | 曙光W550-G10 (PRS-7000一体化监控平台) | PRS-7000AGV-标准X-CENTOS7-S-V2.10-170830 | \\Dazx\gc\通讯后台\后台软件\新疆\吐鲁番\新疆吐鲁番国电青松吐鲁番新能源公司小草湖北风电场\SZ174525-3\20170813 | 1 | 工程信息系统
SZ174525-4 | 新疆塔城国电发电有限公司玛依塔斯风电场AVC子站系统升级改造 | 新疆 | 曙光W550-G10 (PRS-7000一体化监控平台) | PRS-7000AGV-标准X-CENTOS7-S-V2.10-170830 | \\Dazx\gc\通讯后台\后台软件\新疆\塔城\新疆塔城国电发电有限公司玛依塔斯风电场\SZ174525-4\20170813 | 1 | 工程信息系统
SZ174525-5 | 新疆吐鲁番国电艾比湖流域开发有限公司三台风电场AVC子站系统升级改造 | 新疆 | 曙光W550-G10 (PRS-7000一体化监控平台) | PRS-7000AGV-标准X-CENTOS7-S-V2.10-170830 | \\Dazx\gc\通讯后台\后台软件\新疆\吐鲁番\新疆吐鲁番国电艾比湖流域开发有限公司三台风电场\SZ174525-5\20170813 |  | OA系统
SZ174534 | 湖北襄阳竹条110kV智能变电站综自 | 湖北 | A840-G10 (PRS-7000一体化监控平台) | 后台软件：PRS-7000-标准X-CentOS7-S-V2.00-170120 | \\dazx\GC\标准软件库\04 通讯后台\后台软件\PRS-7000\PRS-7000-标准X-CentOS7-S-V2.00-170120 |  | OA系统
SZ174537 | 湖北随州35kV吴店变综自改造工程 | 湖北 | W550-G10(PRS-7000一体化监控平台) | 后台软件：PRS-7000-标准X-CentOS7-S-V2.00-170120 | \\dazx\GC\标准软件库\04 通讯后台\后台软件\PRS-7000\PRS-7000-标准X-CentOS7-S-V2.00-170120 | 1 | 工程信息系统
SZ174567 | 河南三门峡市区10kV召公路开闭所综自 | 河南 | OptiPlex3050SFF (PRS-7000一体化监控平台) | 后台软件：PRS-7000-标准X-CentOS7-S-V2.00-170120 | \\dazx\GC\标准软件库\04 通讯后台\后台软件\PRS-7000\PRS-7000-标准X-CentOS7-S-V2.00-170120 | 1 | 工程信息系统
SZ174588 | 山西忻州50MW英利五台光伏110kV升压站涉网保护 | 山西 | SG010510U0曙光W550-G10 (PRS-7000一体化监控平台) | 后台软件：PRS-7000-标准X-CentOS7-S-V2.00-170120 | \\dazx\GC\标准软件库\04 通讯后台\后台软件\PRS-7000\PRS-7000-标准X-CentOS7-S-V2.00-170120 | 1 | 工程信息系统
SZ174593 | 山西忻州10kV联通配电室远动 | 山西 | DR050510L4 OptiPlex3050SFF (PRS-7000一体化监控平台) | 后台软件：PRS-7000-标准X-CentOS7-S-V2.00-170120 | \\dazx\GC\标准软件库\04 通讯后台\后台软件\PRS-7000\PRS-7000-标准X-CentOS7-S-V2.00-170120 | 1 | 工程信息系统
SZ174667-2 | 辽宁朝阳220kV柳城变后台服务器更换 | 辽宁 | 曙光W550-G10塔式双电源后台电脑V1.1 | PRS700U-标准-柳城变P1-X86-V14-161015 | 路径： \\dazx\GC\通讯后台\后台软件\辽宁\朝阳\辽宁朝阳220kV柳城变\SZ174667-2\20170823 | 2 | 工程信息系统
SZ174698 | 青海格尔木阳光翰满光伏电站AVC系统 | 青海 | 曙光W550-G10 (PRS-7000AGV光伏风电监控平台) | PRS-7000AGV -S11-S-V1.21-170106(170106) | \\dazx\gc\标准软件库\04 通讯后台\后台软件\PRS-7000\PRS-7000AGV-S11-S-V1.21-170106(170106) | 2 | 工程信息系统
SZ174708 | 新疆哈密九鼎风电场AVC子站系统升级 | 新疆 | 曙光W550-G10塔式 (PRS-7000AGV光伏风电监控平台) | 后台软件：PRS-7000-标准X-CentOS7-S-V2.00-170120 | \\dazx\GC\标准软件库\04 通讯后台\后台软件\PRS-7000\PRS-7000-标准X-CentOS7-S-V2.00-170120 | 1 | 工程信息系统
SZ174732 | 新疆哈密国电电力哈密石城子20MWp并网光伏电站AVC改造 | 新疆 | 曙光W550-G10 (PRS-7000AGV光伏风电监控平台) | PRS-7000AGV -S11-S-V1.21-170106(170106) | \\dazx\gc\标准软件库\04 通讯后台\后台软件\PRS-7000\PRS-7000AGV-S11-S-V1.21-170106(170106) | 1 | 工程信息系统
SZ174740 | 新疆喀什疆南35kV伽师县工业园区变综自 | 新疆 | ThinkStation P310（小机箱） (PRS-7000一体化监控平台) | 后台软件：PRS-7000-标准X-CentOS7-S-V2.00-170120 | \\dazx\GC\标准软件库\04 通讯后台\后台软件\PRS-7000\PRS-7000-标准X-CentOS7-S-V2.00-170120 | 1 | 工程信息系统
SZ174780-1 | 山东青岛一汽大众龙泉社区物业站项目综自 | 山东 | DR050510L4 OptiPlex3050SFF (PRS-7000一体化监控平台) | 后台软件：PRS-7000-标准X-CentOS7-S-V2.00-170120 | \\dazx\GC\标准软件库\04 通讯后台\后台软件\PRS-7000\PRS-7000-标准X-CentOS7-S-V2.00-170120 |  | OA系统
SZ174780-2 | 山东青岛一汽大众北安社区物业站项目综自 | 山东 | DR050510L4 OptiPlex3050SFF (PRS-7000一体化监控平台) | 后台软件：PRS-7000-标准X-CentOS7-S-V2.00-170120 | \\dazx\GC\标准软件库\04 通讯后台\后台软件\PRS-7000\PRS-7000-标准X-CentOS7-S-V2.00-170120 |  | OA系统
SZ174797 | 浙江嘉兴昱辉阳光厂集控软件 | 浙江 | ThinkStation P310（小机箱） (PRS-7000一体化监控平台) | 后台软件：PRS-7000-标准X-CentOS7-S-V2.00-170120 | \\dazx\GC\标准软件库\04 通讯后台\后台软件\PRS-7000\PRS-7000-标准X-CentOS7-S-V2.00-170120 | 2 | 工程信息系统
SZ174842-1 | 安哥拉Capolo 60kV变电站综自 | 安哥 | 曙光W550-G10塔式 (PRS-7000一体化监控平台) | 后台软件：PRS-7000-标准X-Win-S-V2.00-170120 | \\dazx\GC\标准软件库\04 通讯后台\后台软件\PRS-7000\PRS-7000-标准X-Win-S-V2.00-170120 |  | OA系统
SZ174877 | 青海工程(新疆喀什拓日新能瑞城1MW分布式光伏电站综自) | 青海 | ThinkStation P310（小机箱） (PRS-7000一体化监控平台) | 后台软件：PRS-7000-标准X-CentOS7-S-V2.00-170120 | \\dazx\GC\标准软件库\04 通讯后台\后台软件\PRS-7000\PRS-7000-标准X-CentOS7-S-V2.00-170120 | 2 | 工程信息系统
SZ174900 | 黑龙江牡丹江电校实训保护工程 | 黑龙 | 曙光W550-G10 (PRS-7000一体化监控平台) | 后台软件：PRS-7000-标准X-CentOS7-S-V2.00-170120 | \\dazx\GC\标准软件库\04 通讯后台\后台软件\PRS-7000\PRS-7000-标准X-CentOS7-S-V2.00-170120 |  | OA系统
SZ174980 | 河南濮阳10kV金龙湾开闭所综自 | 河南 | W550-G10 (PRS-7000一体化监控平台) | 后台软件：PRS-7000-标准X-CentOS7-S-V2.00-170120 | \\dazx\GC\标准软件库\04 通讯后台\后台软件\PRS-7000\PRS-7000-标准X-CentOS7-S-V2.00-170120 | 1 | 工程信息系统
SZ174981 | 河南濮阳10kV龙湖澜岸开闭所综自 | 河南 | W550-G10 (PRS-7000一体化监控平台) | 后台软件：PRS-7000-标准X-CentOS7-S-V2.00-170120 | \\dazx\GC\标准软件库\04 通讯后台\后台软件\PRS-7000\PRS-7000-标准X-CentOS7-S-V2.00-170120 | 1 | 工程信息系统
SZ174989 | 山西大同广灵110kV广灵变综自 | 山西 | 曙光W550-G10 (PRS-7000一体化监控平台) | 后台软件：PRS-7000-标准X-CentOS7-S-V2.00-170120 | \\dazx\GC\标准软件库\04 通讯后台\后台软件\PRS-7000\PRS-7000-标准X-CentOS7-S-V2.00-170120 | 2 | 工程信息系统
SZ174992-1 | 山西大同10kV富力城配电室综自 | 山西 | DELL 3050SF (PRS-7000一体化监控平台) | 后台软件：PRS-7000-标准X-CentOS7-S-V2.00-170120 | \\dazx\GC\标准软件库\04 通讯后台\后台软件\PRS-7000\PRS-7000-标准X-CentOS7-S-V2.00-170120 |  | OA系统
SZ175054 | 浙江舟山保税区丽宝堂文化发展有限公司分布式光伏综自 | 浙江 | DELL 3046SF (PRS-7000一体化监控平台) | 后台软件：PRS-7000-标准X-Win-S-V2.00-170120 | \\dazx\GC\标准软件库\04 通讯后台\后台软件\PRS-7000\PRS-7000-标准X-Win-S-V2.00-170120 |  | OA系统
SZ175064 | 广西柳州五菱110kV柳东变综自 | 广西 | PowerEdge T430 (PRS-7000南网版监控) | PRS-7000-标准X(南网版)-S11-S-V1.30-151210(160815) | \\Dazx\GC\标准软件库\04 通讯后台\后台软件\PRS-7000\PRS-7000-标准X(南网版)-S11-S-V1.30-151210(160815) |  | OA系统
SZ175173-1 | 辽宁大连英特尔66kV1号移动变综自 | 辽宁 | ThinkStation P310 (PRS-7000一体化监控平台) | 后台软件：PRS-7000-标准X-Win-S-V2.00-170120 | \\dazx\GC\标准软件库\04 通讯后台\后台软件\PRS-7000\PRS-7000-标准X-Win-S-V2.00-170120 | 1 | 工程信息系统
SZ175173-2 | 辽宁大连英特尔66kV2号移动变 | 辽宁 | ThinkStation P310 (PRS-7000一体化监控平台) | 后台软件：PRS-7000-标准X-Win-S-V2.00-170120 | \\dazx\GC\标准软件库\04 通讯后台\后台软件\PRS-7000\PRS-7000-标准X-Win-S-V2.00-170120 |  | OA系统
SZ175173-3 | 辽宁大连英特尔66kV3号移动变 | 辽宁 | ThinkStation P310 (PRS-7000一体化监控平台) | 后台软件：PRS-7000-标准X-Win-S-V2.00-170120 | \\dazx\GC\标准软件库\04 通讯后台\后台软件\PRS-7000\PRS-7000-标准X-Win-S-V2.00-170120 |  | OA系统
SZ175174 | 青海海西州明阳锡铁山流沙坪100MW风电综自系统 | 青海 | ThinkStation P310(小机箱)(PRS-7000AGV光伏风电监控平台) | 后台软件：PRS-7000-标准X-CentOS7-S-V2.00-170120 | \\dazx\GC\标准软件库\04 通讯后台\后台软件\PRS-7000\PRS-7000-标准X-CentOS7-S-V2.00-170120 |  | OA系统
SZ175207 | 陕西咸阳泾阳粮库6MW分布式光伏发电项目工程综自 | 陕西 | OptiPlex3050SFF(PRS-7000一体化监控平台) | 后台软件：PRS-7000-标准X-CentOS7-S-V2.00-170120 | \\dazx\GC\标准软件库\04 通讯后台\后台软件\PRS-7000\PRS-7000-标准X-CentOS7-S-V2.00-170120 |  | OA系统
SZ175222 | 智利太阳能光伏电站监控系统增补 |  | 曙光W550-G10塔式 （双硬盘） (PRS-7000AGV光伏风电监控平台) | PRS-7000-标准X-Win64-S-V2.10-170830 | \\Dazx\gc\通讯后台\后台软件\海外\智利太阳能光伏电站监控系统增补\SZ175222\20170914 | 1 | 工程信息系统
SZ175227 | （重庆工程）湖南光聚实业常宁市石井村2.6MW分布式光伏综自 | （重 | P310 (PRS-7000一体化监控平台) | 后台软件：PRS-7000-标准X-CentOS7-S-V2.00-170120 | \\dazx\GC\标准软件库\04 通讯后台\后台软件\PRS-7000\PRS-7000-标准X-CentOS7-S-V2.00-170120 |  | OA系统
SZ175268-4 | 甘肃酒泉干河口东330kV升压站后台机更换 | 甘肃 | W550-G10 (PRS-7000一体化监控平台) | PRS-7000-标准X-S10-S-V1.13-151019（151019） | \\dazx\gc\标准软件库\04 通讯后台\后台软件\PRS-7000\PRS-7000-标准X-S10-S-V1.13-151019(151019) |  | OA系统
SZ175309 | 山东聊城泉林热电综自改造项目 | 山东 | ThinkStation P310 (PRS-7000一体化监控平台) | 后台软件：PRS-7000-标准X-Win-S-V2.00-170120 | \\dazx\GC\标准软件库\04 通讯后台\后台软件\PRS-7000\PRS-7000-标准X-Win-S-V2.00-170120 |  | OA系统
TS160003 | 南网自动化技能竞赛(两套） | 南网 | SG030510U0 曙光W550-G10塔式 后台电脑V1.0 操作系统：Solaris 11.2 | PRS-7000-标准X(南网版)-S11-S-V1.3-151210 | \\Dazx\gc\通讯后台\后台软件\PRS-7000\广东\广州\南网自动化技能竞赛\TS160003_220kV综自\20160504 |  | OA系统
TS160069 | 江苏南京系统实验室新能源系统项目 | 江苏 | W550-G10塔式 (PRS-7000AGV光伏风电监控平台) | 后台软件：PRS-7000AGV -S11-S-V1.21-170106(170106) | \\dazx\gc\标准软件库\04 通讯后台\后台软件\PRS-7000\PRS-7000AGV -S11-S-V1.21-170106(170106) |  | OA系统
TS170048 | UCA第二届互操作测试 | UC | DELL OptiPlex 3046SFF (PRS-7000一体化监控平台) | 后台软件：PRS-7000-标准X-CentOS7-S-V2.00-170120 | \\dazx\GC\标准软件库\04 通讯后台\后台软件\PRS-7000\PRS-7000-标准X-CentOS7-S-V2.00-170120 |  | OA系统